## 1.을지로본점
별첨2. 하나은행 주요사옥별 장비이력 현황
1. 을지로 본점
【 기 계 설 비 】
| 설 비 명 | 장 비 명 |  | 모 델 명(형식) | 용 량 |  | 수 량 |  | 용 도 |  | 설치위치 | 설치일자 | 제조회사
1 | 냉.난방 설비 | 냉동기(터보) |  | CVHF650 | 650 RT |  | 2 |  | 빙축열용 |  | B6 기계실 | 2017.7.1 | 트레인코리아
|  | 냉동기(터보) 상온 |  | CVHF650 | 650 RT |  | 1 |  | 빙축열용 |  | B6 기계실 |  | 트레인코리아
|  | 증기보일러(관류) |  | Bss-400 | 4,000Kg/h |  | 4 |  | 난방용 |  | B6 기계실 |  | 부스터
|  | 축열조 |  | 콘크리트 | H9200USRT |  | 1 |  | 빙축열용 |  | 지하6층 기계실 |  | 트레인코리아
|  | 냉각탑 |  | 직교류 개방형 | 750 CRT |  | 2 |  | 빙축열용 |  | 26층 옥상 |  | 풍천엔지니어링
|  | " |  | 직교류 개방형 | 750 CRT |  | 1 |  | BACKUP용 |  | 26층 옥상 |  | 성지공조
|  | " |  | 직교류밀폐형 | 540 CRT |  | 1 |  | 보조냉방용 |  | 26층 옥상 |  | 성지공조
|  | 열교환기(난방용) |  | 순간가열식판형 | 2,742,500 W |  | 2 |  | 공조기 및 난방기기용 |  | 지하6층 기계실 |  | 태봉산업
|  | 열교환기(난방용) |  | 순간가열식판형 | 667,000W |  | 1 |  | 수냉식 EHP 보조난방용 |  | 지하6층 기계실 |  | 태봉산업
|  | 열교환기(빙축열용) |  | 순간가열식판형 | 1,300W |  | 2 |  | 빙축열용 |  | 지하6층 기계실 |  | 태봉산업
2 | 공 조 기 | AHU-1(일반용) |  | 수평형 | 468/ 277LPM |  | 1 |  | 지하2층 직원식당 냉/난방 |  | 지하 4층 공조실 |  | 서번산업
|  | AHU-2(일반용) |  | 수평형 | 187/ 118LPM |  | 1 |  | 지하1층 영업장 냉/난방 |  | 지하 2층 공조실 |  | 서번산업
|  | AHU-3(일반용) |  | 수평형 | 261/ 172LPM |  | 1 |  | 지상 1층 다목저공간 냉/난방 |  | 지하 2층 공조실 |  | 서번산업
|  | AHU-4(일반용) |  | 수평형 | 246/ 183LPM |  | 1 |  | 지상 1층 로비 냉/난방 |  | 지하 5층 공조실 |  | 서번산업
|  | OHU-1(일반용) |  | 수평형 | 829/847 LPM |  | 1 |  | 지하2층 식당 주방 냉/난방 |  | 지하 4층 공조실 |  | germary
|  | ZHU-1(바닥공조용) |  | 수직형 | 178/37 LPM |  | 1 |  | 지상5층 사무실(N) |  | 5층 공조실 |  | germary
|  | ZHU-2(바닥공조용) |  | 수직형 | 227/48 LPM |  | 1 |  | 지상5층 사무실(S) |  | 5층 공조실 |  | germary
|  | ZHU-3(바닥공조용) |  | 수직형 | 227/48 LPM |  | 1 |  | 지상5층 사무실(N) |  | 7층 공조실 |  | germary
|  | ZHU-4(바닥공조용) |  | 수직형 | 227/48 LPM |  | 38 |  | 3,4,8~25층(N) 7,9~25층(S) |  | 해당층 공조실 |  | germary
|  | ZHU-5(바닥공조용) |  | 수직형 | 227/48 LPM |  | 5 |  | 6층(N) 3,4,6,8층(S) |  | 해당층 공조실 |  | germary
|  | OHU-2(바닥공조용) |  | 수평형 | 145/95 LPM |  | 1 |  | 3, 4층 사무실 |  | 해당층 공조실 |  | germary
|  | OHU-3(바닥공조용) |  | 수평형 | 182/120 LPM |  | 1 |  | 5층 사무실 |  | 해당층 공조실 |  | germary
|  | OHU-4(바닥공조용) |  | 수평형 | 163/108 LPM |  | 1 |  | 6층 사무실 |  | 해당층 공조실 |  | germary
|  | OHU-5(바닥공조용) |  | 수평형 | 182/122 LPM |  | 1 |  | 7층 사무실 |  | 해당층 공조실 |  | germary
|  | OHU-6(바닥공조용) |  | 수평형 | 153/102 LPM |  | 1 |  | 8층 사무실 |  | 해당층 공조실 |  | germary
|  | OHU-7(바닥공조용) |  | 수평형 | 165/110 LPM |  | 15 |  | 9~23층 사무실 |  | 해당층 공조실 |  | germary
|  | OHU-8(바닥공조용) |  | 수평형 | 202/135LPM |  | 1 |  | 24층 사무실 |  | 해당층 공조실 |  | germary
|  | OHU-9(바닥공조용) |  | 수평형 | 202/135 LPM |  | 1 |  | 25층 사무실 |  | 해당층 공조실 |  | germary
| 급기팬 | OF-1 |  | 시로코/천정형 | 26.400 (m3/h) |  | 1 |  | 지하6층 기계실 급기 |  | 지하6층 기계실 |  | comefri
|  | OF-2 |  | 시로코/천정형 | 24,000 (m3/h) |  | 1 |  | 지하6층 전기실/발전기실 급기 |  | 지하5층 전기실 |  | comefri
|  | OF-6 |  | 덕트 인라인 | 700 (m3/h) |  | 1 |  | 지하6층 소화 약재실 급기 |  | 지하5층 발전기실 |  | comefri
|  | OF-7 |  | 시로코/천정형 | 16,500 (m3/h) |  | 1 |  | 지하6층 보일러 연소급기 |  | 지하6층 기계실 |  | comefri
|  | OF-8 |  | 시로코 | 13,500 (m3/h) |  | 1 |  | 지하6층 기계실 주차장 급기 |  | 지하6층 기계실 |  | comefri
|  | OF-9 |  | 시로코 | 24,000 (m3/h) |  | 1 |  | 지하5층 주차장 급기 |  | 해당층 팬룸 |  | comefri
|  | OF-10 |  | 시로코 | 42,000 (m3/h) |  | 1 |  | 지하4층 주차장 급기 |  | 해당층 팬룸 |  | comefri
|  | OF-11 |  | 시로코 | 42,000 (m3/h) |  | 1 |  | 지하3층 주차장 급기 |  | 해당층 팬룸 |  | comefri
|  | OF-12 |  | 시로코/천정형 | 4,900 (m3/h) |  | 1 |  | 지하2층 하역장 급기 |  | 지하2층 공조실 |  | comefri
|  | OF-13 |  | 시로코/천정형 | 38,000 (m3/h) |  | 1 |  | 연료전지실 실외기 급기 |  | 해당실 |  | comefri
|  | OF-14 |  | 덕트 인라인 | 1500 (m3/h) |  | 1 |  | 지하2층 지원시설 급기 |  | 해당실 |  | comefri
|  | OF-15 |  | 덕트 인라인 | 1150 (m3/h) |  | 1 |  | 지상9층 셔틀용 ELEV, 기계실 급기 |  | 해당실 |  | comefri
|  | OF-16 |  | 덕트 인라인 | 2,400 (m3/h) |  | 1 |  | 옥탑 1층 승객용 ELEV, 기계실 급기 |  | 해당실 |  | comefri
|  | OF-18 |  | WALL FAN | 1,020 (m3/h) |  | 1 |  | 옥탑 2층 승객용 ELEV, 기계실 급기 |  | 해당실 |  | comefri
| 배기팬 | EF-1 |  | 시로코/천정형 | 26,400(m3/h) |  | 1 |  | 지하6층 기계실 배기 |  | 지하6층 기계실
|  | EF-2 |  | 시로코/천정형 | 24,000(m3/h) |  | 1 |  | 지하5층 전기실/발전기실 배기 |  | 지하5층 전기실 |  | comefri
|  | EF-6 |  | 덕트 인라인 | 700(m3/h) |  | 1 |  | 지하5층 소화 약재실 배기 |  | 지하5층 발전기실 |  | comefri
|  | EF-7 |  | 시로코 | 13500(m3/h) |  | 1 |  | 지하6층 기계실 주차장 배기 |  | 지하6층 기계실 |  | comefri
|  | EF-8 |  | 시로코 | 24,000(m3/h) |  | 1 |  | 지하5층 주차장 배기 |  | 해당층 팬룸 |  | comefri
|  | EF-9 |  | 시로코 | 42,000(m3/h) |  | 1 |  | 지하4층 주차장 배기 |  | 해당층 팬룸 |  | comefri
|  | EF-10 |  | 시로코 | 42,000(m3/h) |  | 1 |  | 지하3층 주차장 배기 |  | 해당층 팬룸 |  | comefri
|  | EF-11 |  | 시로코/천정형 | 4,900(m3/h) |  | 1 |  | 지하2층 하역장 배기 |  | 해당층 공조실 |  | 세일에프에이
|  | EF-12 |  | 후곡형 | 5,200(m3/h) |  | 1 |  | 지하2층 쓰레기 집하장/ 폐기물 보관소 배기 |  | 옥탑층 |  | 세일에프에이
|  | EF-13 |  | 덕트 인라인 | 2,300(m3/h) |  | 1 |  | 지하2층 지원시설 배기 |  | 해당층 |  | 세일에프에이
|  | EF-14 |  | 시로코 | 6,200(m3/h) |  | 1 |  | TPS 배기 |  | 옥탑층 |  | 세일에프에이
|  | EF-15 |  | 후곡형 | 4,900(m3/h) |  | 1 |  | 공용부 화장실 배기 |  | 옥탑층 |  | 세일에프에이
|  | EF-16 |  | 후곡형 | 39,800(m3/h) |  | 1 |  | 사무실 화장실 배기 |  | 옥탑층 |  | 세일에프에이
|  | EF-17 |  | 후곡형 | 57,630(m3/h) |  | 1 |  | 지하2층 주방배기 |  | 옥탑층 |  | 세일에프에이
|  | EF-18 |  | 시로코 | 2,300(m3/h) |  | 1 |  | 탕비실 배기 |  | 옥탑층 |  | 세일에프에이
|  | EF-19 |  | 후곡형 | 3,000(m3/h) |  | 1 |  | 까페 배기 |  | 옥탑층 |  | 세일에프에이
|  | EF-20 |  | 시로코/천정형 | 38000(m3/h) |  | 1 |  | 연료전지실 실외기용 |  | 해당층 |  | 세일에프에이
|  | EF-21 |  | 덕트인라인 | 1,000(m3/h) |  | 1 |  | 지상1층 화장실 배기용 |  | 해당층 |  | 세일에프에이
|  | EF-22 |  | 실링팬 | 180(m3/h) |  | 2 |  | 지상 24, 25층 사실 배기용 |  | 해당층 |  | 세일에프에이
|  | EF-23 |  | 덕트 인라인 | 1,150(m3/h) |  | 1 |  | 지상 9층 셔틀용 ELEV 기계실 배기 |  | 해당실 |  | 세일에프에이
|  | EF-24 |  | 덕트 인라인 | 2,400(m3/h) |  | 1 |  | 옥탑 1층 승객용 ELEV, 기계실 배기 |  | 해당실 |  | 세일에프에이
|  | EF-25 |  | WALL FAN | 480(m3/h) |  | 1 |  | 물탱크실 배기 |  | 옥탑층 |  | 세일에프에이
|  | EF-26 |  | WALL FAN |  |  | 7 |  | 창고배기, 옥탑2층 비상용 |  | 해당실
|  | EF-27 |  | WALL FAN |  |  | 3 |  | 창고배기, 옥탑2층 비상용 |  | 해당실
| 공기분배기 | LECU(Heater) |  | 바닥취출형 | 60W |  | 800 |  | 악세스 플로워 하부 창측 |  | 3-25층 사무실
|  | LECU(STD) |  | 바닥취출형 | 60W |  | 1100 |  | 악세스 플로워 하부 |  | 3-25층 사무실
|  | Bypass Grill |  | 바닥취출형 | 60W |  | 400 |  | 악세스 플로워 하부 |  | 3-25층 사무실
| 냉난방용 실내기 (수냉식) | IAC-1 |  | 1Way 카세트 | (냉)2.0 / (난)2.3 kw |  | 12 |  | 지하1,2층 지상2층 다목적 복합공간 |  | 해당층 내부
|  | IAC-2 |  | 1Way 카세트 | (냉)2.3 / (난)2.6 kw |  | 2 |  | 지하2층 지원시설 |  | 해당층 내부
|  | IAC-3 |  | 1Way 카세트 | (냉)3.2 / (난)3.6 kw |  | 3 |  | 지하2층 지원시설 |  | 해당층 내부
|  | IAC-4 |  | 1Way 카세트 | (냉)4.0 / (난)4.5 kw |  | 2 |  | 지하2층 지원시설 |  | 해당층 내부
|  | IAC-5 |  | 2Way 카세트 | (냉)5.2 / (난)6.0 kw |  | 2 |  | 지하5층,지하1층 지상1층 근린생활시설 |  | 해당층 내부
|  | IAC-6 |  | 2Way 카세트 | (냉)6.0 / (난)6.8 kw |  | 1 |  | 지하5층, 지하1층 지상1층 근린생활시설 |  | 해당층 내부
|  | IAC-7 |  | 2Way 카세트 | (냉)7.2 / (난)8.1 kw |  | 4 |  | 지상 9층 셔틀용 ELEV 기계실 |  | 해당층 내부
|  | IAC-8 |  | 4Way 카세트 | (냉)5.2 / (난)6.0 kw |  | 1 |  | 지상 7층 여직원 휴게실 |  | 해당층 내부
|  | IAC-9 |  | 4Way 카세트 | (냉)6.0 / (난)6.8 kw |  | 13 |  | 지상 2층 다목적 복합문공간 지상7층 사무실2 |  | 해당층 내부
|  | IAC-11 |  | 4Way 카세트 | (냉)8.3 / (난)9.3 kw |  | 16 |  | 지하2층 지원시설 지하1층 방재실, 지상7층 |  | 해당층 내부
|  | IAC-12 |  | 4Way 카세트 | (냉)10.0 / (난)11.0 kw |  | 6 |  | 지하6층 중층 지상1층 근린생활시설 |  | 해당층 내부
|  | IAC-13 |  | 4Way 카세트 | (냉)11.0/ (난)12.8 kw |  | 3 |  | 지상1층 근린생활시설 |  | 해당층 내부
|  | IAC-14 |  | 4Way 카세트 | (냉)13.0 / (난)14.5 kw |  | 6 |  | 지하1층 복합문화시설 |  | 해당층 내부
|  | IAC-15 |  | 4Way 카세트 | (냉)14.5 / (난)16.3 kw |  | 2 |  | 지하1층 방송실 |  | 해당층 내부
| 냉난방용 실외기 (수냉식) | OAC-1 |  | 수냉식 냉난방겸용 | (냉)29.0 / (난)32.6 kw |  | 1 |  | 지하2층 지원시설 |  | 해당층 내부
|  | OAC-2 |  | 수냉식 냉난방겸용 | (냉)23.0 / (난)26.0 kw |  | 1 |  | 지상7층 사무실 지상7층 여직원 휴게실 지상9층 ELEV, 기계실 |  | 해당층 내부
|  | OAC-2 |  | 수냉식 냉난방겸용 | (냉)23.0 / (난)26.0 kw |  | 1 |  | 지상7층 사무실 지상7층 여직원 휴게실 지상9층 ELEV, 기계실 |  | 해당층 내부
|  | OAC-3 |  | 수냉식 냉난방겸용 | (냉)23.0 / (난)26.0 kw |  | 2 |  | 지하 5,6층 감시실 지하1층 방재실, 부속실 지상 1층 근린생활시설 |  | 해당층 내부
|  | OAC-3 |  | 수냉식 냉난방겸용 | (냉)34.8 / (난)39.2 kw |  | 2 |  | 지하 5,6층 감시실 지하1층 방재실, 부속실 지상 1층 근린생활시설 |  | 해당층 내부
|  | OAC-4 |  | 수냉식 냉난방겸용 | (냉)23.0 / (난)26.0 kw |  | 1 |  | 지상 2층 다목적문화복합시설 |  | 해당층 내부
|  |  |  | 수냉식 냉난방겸용 | (냉)23.0 / (난)26.0 kw |  | 1 |  | 지상 2층 다목적문화복합시설 |  | 해당층 내부
|  |  |  | 수냉식 냉난방겸용 | (냉)29.0 / (난)32.6 kw |  | 1 |  | 지상 2층 다목적문화복합시설 |  | 해당층 내부
|  | OAC-8 |  | 수냉식 냉난방겸용 | (냉)23.0 / (난)26.0 kw |  | 1 |  | 지하1층 다목적문화복합시설 지하1층 방송실 |  | 해당층 내부
|  |  |  | 수냉식 냉난방겸용 | (냉)29.0 / (난)32.6 kw |  | 1 |  | 지하1층 다목적문화복합시설 지하1층 방송실 |  | 해당층 내부
|  |  |  | 수냉식 냉난방겸용 | (냉)58.0 / (난)65.2 kw |  | 1 |  | 지하1층 다목적문화복합시설 지하1층 방송실 |  | 해당층 내부
|  | OAC-10 |  | 수냉식 냉난방겸용 | (냉)34.8 / (난)39.2 kw |  | 1 |  | 지하2층 직원식당 |  | 해당층 내부
|  |  |  | 수냉식 냉난방겸용 | (냉)34.8/ (난)39.2 kw |  | 1 |  | 지하2층 직원식당 |  | 해당층 내부
|  |  |  | 수냉식 냉난방겸용 | (냉)58.0/ (난)65.2 kw |  | 1 |  | 지하2층 직원식당 |  | 해당층 내부
| 냉난방용 실내기 (공냉식) | IAC-16 |  | 1Way 카세트 | (냉)2.0/ (난)2.3 kw |  | 3 |  | 지상26층 ELEV, 홀, 화장실 |  | 해당층 내부
|  | IAC-17 |  | 1Way 카세트 | (냉)3.2/ (난)3.6 kw |  | 2 |  | 지상25층 행장실 사실 지상26층 화장실 |  | 해당층 내부
|  | IAC-18 |  | 4Way 카세트 | (냉)6.0/ (난)6.8 kw |  | 11 |  | 지상 26층 직원휴게실 |  | 해당층 내부
|  | IAC-19 |  | 4Way 카세트 | (냉)11.0/ (난)12.8kw |  | 4 |  | 비상용 ELEV, 기계실 |  | 해당층 내부
|  | IAC-23 |  | 2Way 카세트 | (냉)6.0/ (난)6.8 kw |  | 2 |  | 지하 5층 창고 |  | 해당층 내부
|  | IAC-25 |  | 4Way 카세트 | (냉)5.2/ (난)6.0 kw |  | 1 |  | 지상 25층 비서실장님 |  | 해당층 내부
|  | IAC-26 |  | 4Way 카세트 | (냉)6.0/ (난)6.8 kw |  | 2 |  | 지상 25층, 비서회의실 대기실, 접견실 |  | 해당층 내부
|  | IAC-27 |  | 4Way 카세트 | (냉)7.2/ (난)8.1 kw |  | 4 |  | 지상25층 감사실, 직무실 직무실, 접견실 |  | 해당층 내부
|  | IAC-28 |  | 4Way 카세트 | (냉)8.3/ (난)9.3 kw |  | 3 |  | 지상 25층 대접견실, 소접견실 |  | 해당층 내부
|  | IAC-30 |  | 4Way 카세트 | (냉)13.0/ (난)14.5 kw |  | 2 |  | 지하 5층 UPS실 지상 25층 VIP실 |  | 해당층 내부
|  | IAC-31 |  | 4Way 카세트 | (냉)14.5/ (난)16.3 kw |  | 2 |  | 지상 25층 비서실, 행장실 |  | 해당층 내부
|  | IAC-32 |  | 1Way 카세트 | (냉)1.6/ (난)1.8 kw |  | 1 |  | 지상 25층 VIP사실 |  | 해당층 내부
|  | IAC-33 |  | 1Way 카세트 | (냉)5.2/ (난)6.0 kw |  | 4 |  | 지상 25층 대회의실 |  | 해당층 내부
|  | IAC-34 |  | 1Way 카세트 | (냉)7.2/ (난)8.1 kw |  | 1 |  | 지상 25층 VIP접견실 |  | 해당층 내부
| 냉난반용 실외기 (공냉식) | OAC-11 |  | 표준형 | (냉)29.0/ (난)32.5 kw |  | 1 |  | 지상26층 직원휴게실 |  | 옥탑층
|  | OAC-11 |  | 표준형 | (냉)46.3/ (난)52.2 kw |  | 1 |  | 지상26층 직원휴게실 |  | 옥탑층
|  | OAC-12 |  | 냉방전용 | (냉)46.6 kw |  | 1 |  | 옥탑 2층 ELEV, 기계실 |  | 옥탑층
|  | OAC-5 |  | 표준형 | (냉)29.1/ (난)32.5 kw |  | 1 |  | 지상 25층 VIP실 VIP실 사실, VIP 접견실 대접견실, 행장실 사실 |  | 옥탑층
|  | OAC-5 |  | 표준형 | (냉)46.3/ (난)52.2 kw |  | 1 |  |  |  | 옥탑층
|  | OAC-9 |  | 표준형 | (냉)29.0/ (난)32.5 kw |  | 1 |  | 지상 25층 감사실 접견실, 직무실, 대회의실 회의실&대기실 비서실 |  | 옥탑층
|  | OAC-9 |  | 표준형 | (냉)58.0/ (난)63.0 kw |  | 1 |  |  |  | 옥탑층
| 냉난방용 실내기 (페키지 에어컨- 공냉식) | PAC-1 |  | 바닥상치 | (냉)14.5/ (난)16.3 kw |  | 2 |  | 지하1층 기계실 지하5층 연료전지실 |  | 지하2층 램프
|  | PAC-2 |  | 바닥상치 | (냉)29.0/ (난)32.6 kw |  | 4 |  | 지하5층 전기실 |  | 지하2층램프
|  | PAC-3 |  | 바닥상치 | (냉)29.0/ (난)32.6 kw |  | 2 |  | 옥탑 1층 승객용 ELEV, 기계실 |  | 옥탑층
| 냉난용 실외기 (페키지 에어컨 - 공냉식) | PAC-1 |  | 바닥상치 | (냉)23.0/ (난)26.5 kw |  | 2 |  | 지하1층 기계실 지하 5층 연료전지실 |  | 지하2층 램프
|  | PAC-2 |  | 바닥상치 | (냉)58.0/ (난)63.0 kw |  | 1 |  | 지하 5층 전기실 |  | 지하2층 램프
|  | PAC-2 |  | 바닥상치 | (냉)58.0/ (난)63.0 kw |  | 1 |  | 지하 5층 전기실 |  | 지하2층 램프
|  | PAC-3 |  | 바닥상치 | (냉)58.0 |  | 1 |  | 옥탑 1층 승객용 ELEV, 기계실 |  | 옥탑층
|  | PAC-4 |  | 바닥상치 | (냉)29.0/ (난)32.6 kw |  | 1 |  | 지하 5층 창고 지하 5층 UPS실 |  | 지하2층램프
| 전열교환기 | RHF-1 |  | 시로코팬 | 150 (CMH) |  | 2 |  | 지하5층 감시실 지하2층 복도 |  | 해당층내부
|  | RHF-2 |  | 시로코팬 | 350 (CMH) |  | 4 |  | 지하 5층 창고2, 지하2층 기계실 지하2층 사무실, 지하2층 주방사무실 |  | 해당층내부
|  | RHF-3 |  | 시로코팬 | 500 (CMH) |  | 2 |  | 지하 6층 중층 감시실 지하 5층 창고 4 |  | 해당층내부
|  | RHF-4 |  | 시로코팬 | 800 (CMH) |  | 6 |  | 지상 2층 다목적 복합문화공간 지상 26층 직원휴게실 |  | 해당층내부
|  | RHF-5 |  | 시로코팬 | 1000 (CMH) |  | 2 |  | 지하2층 지원시설 지하2층 방재실 |  | 해당층내부
| 팬 코 일 유 닛 ( F C U ) | 천장매립형 |  |  | 냉방 1670 w |  | 46 |  | 중앙엘리베이터 냉/난방 |  | 엘리베이터 홀 천정 |  | 에어텍
[5 empty] | 난방 3420 w |  |  |  | 중앙엘리베이터 냉/난방 |  | 엘리베이터 홀 천정 |  | 에어텍
|  | 2-WAY 카세트형 |  | FC-d41 | 냉방 2800 w |  | 54 |  | 남.여화장실 냉/난방 |  | 남.여화장실 천정 |  | 에어텍
[5 empty] | 난방 6610 w |  |  |  | 남.여화장실 냉/난방 |  | 남.여화장실 천정 |  | 에어텍
|  | 2-WAY 카세트형 |  | FC-d41 | 냉방 1140 w |  | 15 |  | 남.여화장실 냉/난방 |  | 남.여화장실 천정 |  | 에어텍
[5 empty] | 난방 2910 w |  |  |  | 남.여화장실 냉/난방 |  | 남.여화장실 천정 |  | 에어텍
| 산소발생기. 제트팬 | 산소발생기 |  | 120W*850D*2400H | 6KW |  | 2 set |  | 산소발생기 |  | 26층 옥상 |  | 옥서스
|  | 산소발생기 |  | 90W*121H*24D | 6KW |  | 1 |  | 룸컨트롤러 |  | 26층 옥상 |  | 옥서스
|  | 산소발생기 |  | ø80 | 6KW |  | 36 |  | 바닥형 산소공급 노즐 |  | 26층 옥상 |  | 옥서스
|  | 주차장배기휀 |  | 제트팬 | 0.25/1.1kw |  | 23 |  | 주차장 환기용 |  | 26층 옥상
| 항온항습기 | 항온항습기(수냉식) |  | PAC Type |  |  | 1 |  | 8층 방송실 서버용 |  | 지상8층 방송실 |  | 세원센추리
|  | 항온항습기(수냉식) |  | 하부토출 | 18RT |  | 2 |  | 7층 통신실 서버용 |  | 지상7층 항온항습실 |  | 세원센추리
3 | 위생기기 | 대변기 |  |  |  |  | 229
|  | 장애인용 대변기 |  |  |  |  | 8 |  |  |  | 2층~지하2층
|  | 비데 |  | RB-1530 | 대 |  | 237 |  |  |  | 해당층내부 |  | 로얄엔컴퍼니
|  | 소변기 |  | CU-730 | 대 |  | 101 |  |  |  | 해당층내부 |  | 대림
|  | 세면기 |  | CC-554 | 대 |  | 134 |  |  |  | 해당층내부 |  | 대림
|  | 장애인용 세면기 |  |  |  |  | 8 |  |  |  | 2층~지하2층
|  | 청소 씽크 |  |  |  |  | 27 |  |  |  | 해당층내부
|  | 탕비 씽크 |  |  |  |  | 50 |  |  |  | 해당층내부
|  | 샤워기 |  |  |  |  | 23 |  |  |  | 지하2층 남.여화장실
|  | 전기온수기 |  | 순간식 |  |  | 120 |  | 세면기, 샤워 |  | 해당층내부 |  | 아리스톤
|  | 손건조기 |  | TC-500HD |  |  | 62 |  | 손건조용 |  | 해당층내부
4 | 냉각탑 | 직교류개방형 |  | 750CRT(NC8409TUM10 | 750 CRT |  | 2 |  | 빙축열용 |  | 26층옥상 |  | 풍천엔지니어링
|  | 직교류개방형 |  | sjho-750h | 750 CRT |  | 1 |  | BACKUP용 |  | 26층옥상 |  | 성지공조
|  | 직교류밀폐형 |  | sjho-540h | 600 CRT |  | 1 |  | 보조냉방용 |  | 26층옥상 |  | 성지공조
5 | 집 수 정 | 기계식 주차장 배수펌프 |  | 수중형 | 5.5kw |  | 4 |  | 기계식 주차장 배수 |  | 지하6층 기계실 |  | 윌로
|  | 기계실 배수펌프(좌,우) |  | 수중형 | 3.7KW |  | 6 |  | 좌측 DA배수 |  | 지하6층 기계실 |  | 윌로
|  | 기계실 DA배수펌프(좌,우) |  | 수중형 | 15KW |  | 8 |  | 기계실배수 |  | 지하6층 기계실 |  | 윌로
|  | De-watering |  | 수중형 | 15KW |  | 2 |  | 기계감시실 |  | 지하6층 기계실 |  | 윌로
|  | 비상용E/V PIT배수펌프 |  | 자흡식 | 0.95 |  | 2 |  | 1.10호기 e/v 용 |  | 지하6층 기계실 |  | 윌로
6 | 펌 프 | 브라인펌프 |  | 인라인 | 75kw |  | 3 |  | 빙축열용 |  | 지하6층 기계실
|  | 냉각수순환펌프 |  | 인라인 | 90kw |  | 3 |  | 빙축열용 |  | 지하6층 기계실
|  | 냉각수순환펌프(빽업용) |  | 인라인 | 75kw |  | 2 |  | 상온용 |  | 지하6층 기계실
|  | 냉각수순환펌프(보조냉방) |  | 인라인 | 55kw |  | 2 |  | 보조냉방용 |  | 옥상
|  | 온수순환펌프 |  | 인라인 | 7.5kw |  | 2 |  | 보조난방용 |  | 지하6층 기계실
|  | 냉수순환용 |  | 인라인 | 75kw |  | 3 |  | 빙축열용 |  | 지하6층 기계실
|  | 냉수순환용(빽업용) |  | 인라인 | 37kw |  | 2 |  | 상온용 |  | 지하6층 기계실
|  | 난방순환용 |  | 인라인 | 30kw |  | 3 |  | 난방용 |  | 지하6층 기계실
|  | 저층부(시수) |  | 부스타 | 3.7kw |  | 2 |  | 시수용 |  | 지하6층 기계실
|  | 중층부(시수) |  | 부스타 | 5.5kw |  | 3 |  | 시수용 |  | 지하6층 기계실
|  | 고층부(시수) |  | 부스타 | 15kw |  | 4 |  | 시수용 |  | 지하6층 기계실
|  | 주방용(시수) |  | 부스타 | 1.5kw |  | 2 |  | 주방 시수용 |  | 지하6층 기계실
|  | 저층부(중수) |  | 부스타 | 2.2kw |  | 2 |  | 중수용 |  | 지하6층 기계실
|  | 중층부(중수) |  | 부스타 | 7.5kw |  | 2 |  | 중수용 |  | 지하6층 기계실
|  | 고층부(중수) |  | 부스타 | 9kw |  | 2 |  | 중수용
7 | 물 탱 크 | 지하저수조(시수) |  | 각형 | 648ton |  | 1 |  | 시수용 |  | 지하6층 기계실 |  | 삼양테크
|  | 지하저수조(중수) |  | 각형 | 180ton |  | 1 |  | 중수용 |  | 지하6층 기계실 |  | 삼양테크
|  | 응축수 |  | 각형 | 9ton |  | 1 |  | 보일러용 |  | 지하6층 기계실 |  | 삼양테크
【 전 기 설 비 】
| 설 비 명 | 장 비 명 |  | 모 델 명 | 정격전압 / 정격전류 |  | 수 량 |  | 용 도 |  | 설치위치 | 설치일자 | 제조회사
1 | 수변전 설비 | ALTS |  |  | 25.8KV/630A/60HZ |  | 1 |  | 자동부하전환 개폐용 |  | 지하5층 수변전실 | 2017.06.30 | LS산전
|  | LBS |  | A2-SV | 24KV, 630A, 25KA |  | 1 |  | 무부하 개폐용 |  | 지하5층 수변전실 | 2017.06.30 | LS산전
|  | 변압기 |  | TR-1(몰드변압기) | 3상 1250KVA |  | 1 |  | 전등, 전열(고층부) |  | 지하5층 수변전실 | 2017.06.30 | LS산전
|  |  |  | TR-2(몰드변압기) | 3상 1250KVA |  | 1 |  | 전등, 전열(저층부) |  | 지하5층 수변전실 | 2017.06.30 | LS산전
|  |  |  | TR-3(몰드변압기) | 3상 2000KVA |  | 1 |  | 일반 동력 |  | 지하5층 수변전실 | 2017.06.30 | LS산전
|  |  |  | TR-4(몰드변압기) | 3상 1250KVA |  | 1 |  | 냉난방 동력 |  | 지하5층 수변전실 | 2017.06.30 | LS산전
|  |  |  | TR-5(몰드변압기) | 3상 1500KVA |  | 1 |  | 냉난방 동력 |  | 지하5층 수변전실 | 2017.06.30 | LS산전
|  |  |  | TR-6(몰드변압기) | 3상 2000KVA |  | 1 |  | 예 비 |  | 지하5층 수변전실 | 2017.06.30 | LS산전
|  |  |  | TR-7(몰드변압기) | 3상 1750KVA |  | 1 |  | 빙축열 |  | 지하5층 수변전실 | 2017.06.30 | LS산전
|  | MOF |  | DM34153형 | 110/190V, 5(2.5)A |  | 1 |  | 일반용 |  | 지하5층 수변전실 | 2017.06.30 | ㈜디엠파워
|  |  |  | DM34153형 | 110/190V, 5(2.5)A |  | 1 |  | 빙축용 |  | 지하5층 수변전실 | 2017.06.30 | ㈜디엠파워
|  | ACB |  | LV-1 ACB(기중차단기) | 500/690V 2500A |  |  |  | 8F~26F 전등전열 |  | 수변전실 LV-1 | 2017.06.30 | LS산전
|  |  |  | LV-1-1 ACB(기중차단기) | 500/690V 2500A |  |  |  | 8F~26F 전등전열 예비 |  | 수변전실 LV-1-1 | 2017.06.30 | LS산전
|  |  |  | LV-2 ACB(기중차단기) | 500/690V 2500A |  |  |  | B6F~7F 전등전열 메인 |  | 수변전실 LV-2 | 2017.06.30 | LS산전
|  |  |  | LV-2-1 FEEDER ACB(기중차단기) | 500/690V 1250A |  |  |  | B6F~7F 전등전열 |  | 수변전실 LV-2-1 | 2017.06.30 | LS산전
|  |  |  | LV-2-1 (예비)ACB(기중차단기) | 500/690V 2500A |  |  |  | B6F~7F 전등전열 예비 |  | 수변전실 LV-2-1 (예비) | 2017.06.30 | LS산전
|  |  |  | LV-3 ACB(기중차단기) | 500/690V 4000A |  |  |  | 기계설비 및 E/L용 |  | 수변전실 LV-3 | 2017.06.30 | LS산전
|  |  |  | LV-3-1 FEEDER ACB(기중차단기) | 500/690V 1600A |  |  |  | 기계설비 및 E/L용 |  | 수변전실 LV-3-1 | 2017.06.30 | LS산전
|  |  |  | LV-3-1(예비) ACB(기중차단기) | 500/690V 4000A |  |  |  | 기계설비 및 E/L용 예비 |  | 수변전실 LV-3-1 (예비) | 2017.06.30 | LS산전
|  |  |  | LV-4 ACB(기중차단기) | 500/690V 2500A |  |  |  | 기계설비 및 냉동기 |  | 수변전실 LV-4 | 2017.06.30 | LS산전
|  |  |  | LV-4-1 FEEDER ACB(기중차단기) | 500/690V 800A |  |  |  | 기계설비 및 냉동기 |  | 수변전실 LV-4-1 | 2017.06.30 | LS산전
|  |  |  | LV-4-1 (예비) ACB(기중차단기) | 500/690V 2500A |  |  |  | 기계설비 및 냉동기 예비 |  | 수변전실 LV-4-1 (예비) | 2017.06.30 | LS산전
|  |  |  | LV-5 ACB(기중차단기) | 500/690V 3200A |  |  |  | 동력 기계설비용 |  | 수변전실 LV-5 | 2017.06.30 | LS산전
|  |  |  | LV-5-1 (예비) ACB(기중차단기) | 500/690V 3200A |  |  |  | 동력 기계설비용 예비 |  | 수변전실 LV-5-1 (예비) | 2017.06.30 | LS산전
|  |  |  | LV-6 (예비) ACB(기중차단기) | 500/690V 4000A |  |  |  | VCB1~5라인 예비용 |  | 수변전실 LV-6 (예비) | 2017.06.30 | LS산전
|  |  |  | LV-B1 (빙축용) ACB(기중차단기) | 500/690V 3200A |  |  |  | 빙축열용 메인 |  | 수변전실 LV-B1 (빙축용) | 2017.06.30 | LS산전
|  |  |  | LV-B1-1 FEEDER(주) ACB(기중차단기) | 500/690V 800A |  |  |  | 빙축열용 |  | 수변전실 LV-B1-1 | 2017.06.30 | LS산전
|  |  |  | LV-B1-1 FEEDER(보조) ACB(기중차단기) | 500/690V 800A |  |  |  | 빙축열용 |  | 수변전실 LV-B1-1 | 2017.06.30 | LS산전
|  |  |  | G-1 비상발전기용 ACB(기중차단기) | 500/690V 4000A |  |  |  | 지하5층 비상발전기 메인 |  | 지하5층 발전기실 G-1 | 2017.06.30 | LS산전
|  |  |  | G-1-1 비상발전기용 ACB①(기중차단기) | 500/690V 3200A |  |  |  | 기계설비 비상용 |  | 지하5층 발전기실 G-1-1① | 2017.06.30 | LS산전
|  |  |  | G-1-1 비상발전기용 ACB②(기중차단기) | 500/690V 1250A |  |  |  | 전등/전열 비상용 |  | 지하5층 발전기실 G-1-1② | 2017.06.30 | LS산전
|  |  |  | G-2 비상발전기용 ACB(기중차단기) | 500/690V 630A |  |  |  | 배수펌프용 발전기 |  | 2층 발전기실 G-2 | 2017.06.30 | LS산전
|  | VCB |  | A3-SV | 24KV, 630A, 25KA |  |  |  | 주 VCB |  | 지하5층 수변전실 | 2017.06.30 | LS산전
|  |  |  | A6-SV | 24KV, 630A, 25KA |  |  |  | 메인 VCB |  | 지하5층 수변전실 | 2017.06.30 | LS산전
|  |  |  | VCB-1 | 24KV, 630A, 25KA |  |  |  | 전등, 전열(고층부) |  | 지하5층 수변전실 | 2017.06.30 | LS산전
|  |  |  | VCB-2 | 24KV, 630A, 25KA |  |  |  | 전등, 전열(저층부) |  | 지하5층 수변전실 | 2017.06.30 | LS산전
|  |  |  | VCB-3 | 24KV, 630A, 25KA |  |  |  | 일반 동력 |  | 지하5층 수변전실 | 2017.06.30 | LS산전
|  |  |  | VCB-4 | 24KV, 630A, 25KA |  |  |  | 냉난방 동력 |  | 지하5층 수변전실 | 2017.06.30 | LS산전
|  |  |  | VCB-5 | 24KV, 630A, 25KA |  |  |  | 냉난방 동력 |  | 지하5층 수변전실 | 2017.06.30 | LS산전
|  |  |  | VCB-6 | 24KV, 630A, 25KA |  |  |  | 예 비 |  | 지하5층 수변전실 | 2017.06.30 | LS산전
|  |  |  | SV-B1 | 24KV, 630A, 25KA |  |  |  | 메인 VCB (빙축열) |  | 지하5층 수변전실 | 2017.06.30 | LS산전
|  |  |  | SV-B4 | 24KV, 630A, 25KA |  |  |  | 빙축열 |  | 지하5층 수변전실 | 2017.06.30 | LS산전
|  | ATS |  | LV-2-2 ATS(자동전환스위치) | 600V 1250A |  |  |  | 비상발전기 전력전환스위치 |  | 수변전실 LV-2-2 | 2017.06.30 | 오성기전
|  |  |  | LV-3-3 ATS(자동전환스위치) | 600V 3200A |  |  |  | 비상발전기 전력전환스위치 |  | 수변전실 LV-3-3 | 2017.06.30 | 오성기전
|  | 발전기 |  | MGS1500B | 비상:2500KVA/2000KW |  | 1 |  | 하나은행 본점 비상용 |  | 지하5층 발전기실 | 2016.12.24 | MITSUBISHI
|  |  |  | DIG4200T | 비상:250KVA/200KW |  | 1 |  | 하나은행 본점 배수펌프용 |  | 2층 사내카페 | 2016.12.24 | DOOSAN INFRACORE
|  | UPS설비 |  | UPS(무정전전원장치) | 380V 303.3A |  |  |  | 임시 전원공급장치 |  | 지하5층 UPS실 | 2017.06.30 | 한강기전
|  | 전기차충전 |  | 전기차충전기-1 | 3상 380V 60Hz,53kW |  |  |  | 전기차 충전 |  | 지하5층 주차장 | 2017.06.30 | 중앙제어
【 소 방 설 비 】
| 설 비 명 | 장 비 명 |  | 형식 | 용 량(kW) |  | 수 량 |  | 용 도 |  | 설치위치 | 설치일자 | 제조회사
1 | 화재 수신기 | 수신기(R형 복합형) |  | 반도체식,LCD식,318회선 |  |  | 1 |  | 자동화재 탐지설비 |  |  | 2017.0101 | 하니웰
2 | 소방 펌프 | 스프링클러㈜ |  | 모터펌프 | 132 |  | 1 |  | 소화설비 |  | 지하6층 기계실
|  | 스프링클러(보조)(예비) |  | " | 132 |  | 1 |  | "
|  | 스프링클러 충압 |  | " | 5.5 |  | 1 |  | "
|  | 옥내소화전㈜ |  | " | 45 |  | 1 |  | "
|  | 옥내소화전(보조)(예비) |  | " | 45 |  | 1 |  | "
|  | 옥내소화전 충압 |  | " | 5.5 |  | 1 |  | "
|  | 연결송수관설비가압펌프 |  | " | 90 |  | 1 |  | 소화설비 |  | 지하6층 기계실
3 | 전실제연FAN | 특별피난계단부속실 급기팬 |  | AIR FOIL | 15 |  | 1 |  | 제연설비 |  | 지하 6층
|  | " |  | " | 16 |  | 1 |  | " |  | 지상 26층
|  | " |  | " | 17 |  | 1 |  | " |  | 지하 6층
|  | " |  | " | 18 |  | 1 |  | " |  | 지상 26층
|  | 비상용 승강기 승강장 급기팬 |  | AIR FOIL | 15 |  | 1 |  | 제연설비 |  | 지하 6층
|  | " |  | " | 16 |  | 1 |  | " |  | 지상 26층
|  | " |  | " | 17 |  | 1 |  | " |  | 지하 6층
|  | " |  | " | 18 |  | 1 |  | " |  | 지상 26층
|  | 특별피난계단부속실 배기팬 |  | " | 19 |  | 1 |  | " |  | 옥탑 2층
|  | " |  | " | 20 |  | 1 |  | " |  | 옥탑 1층
|  | 비상용 승강기 승강장 배기팬 |  | AIR FOIL | 15 |  | 1 |  | 제연설비 |  | 옥탑 2층
|  | 비상용 승강기 승강장 배기팬 |  | AIR FOIL | 5.5 |  | 1 |  | 제연설비 |  | 옥탑 1층
4 | 거실제연 | 피난안전구역 급기팬 |  | AXIAL | 2.2 |  | 1 |  | 제연설비 |  | 지하2층
|  | 피난안전구역 급기팬 |  | AXIAL | 2.2 |  | 1 |  | 제연설비 |  | 지하1층
【 승 강 기 】
| 설 비 명 | 종 류 | 승강기 NO. |  | 모델명 | 수량 |  | 적재하중 |  | 운행구간 | 제조회사 | 유지보수업체 | 설치년도
1 | 승강기 | 소방구조용 | 0120-863 (1) |  | NEXWAY | 1 |  | 1600 kg / 24 |  | B6-26 |  | 미쓰비시엘리베이터㈜ | 2017-04-08 / 2017-04-08
| " | 승객용 | 0120-980 (2) |  | " | 1 |  | " |  | B2-25 |  | " | 2017-06-05 / 2017-06-05
| " | 승객용 | 0120-981 (3) |  | " | 1 |  | " |  | B2-25 |  | " | 2017-06-05 / 2017-06-05
| " | 승객용 | 0120-983 (4) |  | " | 1 |  | " |  | B2-25 |  | " | 2017-06-05 / 2017-06-05
| " | 소방구조/장애인용 | 0120-984 (5) |  | " | 1 |  | " |  | B2-26 |  | " | 2017-06-05 / 2017-06-05
| " | 승객용 | 0120-985 (6) |  | " | 1 |  | " |  | B2-25 |  | " | 2017-06-07 / 2017-06-07
| " | 승객용 | 0120-986 (7) |  | " | 1 |  | " |  | B2-25 |  | 미쓰비시엘리베이터㈜ | 2017-06-07 / 2017-06-07
| " | 승객용 | 0120-987 (8) |  | " | 1 |  | " |  | B2-25 |  | " | 2017-06-07 / 2017-06-07
| " | 승객용 | 0120-988 (9) |  | " | 1 |  | " |  | B2-26 |  | " | 2017-06-07 / 2017-06-07
| " | 소방구조/장애인용 | 0120-864 (10) |  | " | 1 |  | " |  | B6-26 |  | " | 2017-04-08 / 2017-04-08
| " | 장애인용 | 0120-492 (11) |  | " | 1 |  | 1350 kg / 20 |  | B5-7 |  | " | 2017-03-27 / 2017-03-27
| " | 승객용 | 0120-493 (12) |  | " | 1 |  | 1350 kg / 20 |  | B5-7 |  | " | 2017-03-27 / 2017-03-27
| " | 승객용 | 0120-494 (13) |  | " | 1 |  | 1350 kg / 20 |  | B5-7 |  | 미쓰비시엘리베이터㈜ | 2017-03-27 / 2017-03-27
【 주 차 설 비 】
| 설 비 명 | 장 비 명 |  | 형 식 | 용 량 |  | 수 량 |  | 주차 |  | 설치위치 | 설치일자 | 제조회사
1 | 주차타워 | 주차타워 | [10 empty] | 삼중테크
【 유지 보수 업체 】
| 설 비 명 | 업체 |  | 담당자 | 연락처
1 | 전기설비
2 | 소방설비
3 | 승강기
4 | 정화조

## 2.삼성역기업센터
2. 삼성역기업센터
【 기 계 설 비 】
| 설 비 명 | 장 비 명 |  | 모 델 명 | 용 량 |  | 수 량 |  | 용 도 |  | 설치위치 | 설치일자 | 제조회사
1 | 냉난방 설비 | 냉동기(스크류) |  | RCWW011MA11 | 주:96.7USRT 야:69.1USRT |  | 2 |  | 빙축열용 |  | B4층 기계실 | 2017년 | LG전자
|  | 축열조(직교류형) |  | 형식: 개방형 | 1200 RT |  | 1 |  | 빙축열용 |  | B4 기계실 | 2017년 | ㈜서울냉열
|  | 진공온수보일러 |  | KDNV-60G2X | 600,000 Kcal/h |  | 2 |  | 난방/급탕 |  | B4 기계실 | 2017년 | DONGKWANG
|  | 냉각탑 |  | 16047XL01 | 200 CRT |  | 1 |  | 빙축열용 |  | 10층(지붕층) | 2017년 | 귀뚜라미
|  | 판형열교환기 |  | 형식: HT-152 | 300 USRT |  | 1 |  | 빙축열용 |  | B4 기계실 | 2017년 | ㈜엘에치이
2 | 공 조 기 (A.H.U) | AHU001 |  | RH63C.ZID.GQ.CR | 15,300 CMH |  | 1 |  | 1층, 지하1층 공조용 |  | 지하1층 공조실 | 2017년 | Ziehl-Abegg
|  | ZAH001~ZAH006 |  | RH63C-ZIK.GG.CR | 16,300 CMH |  | 6 |  | 2층~7층 공조용 |  | 해당층 공조실 | 2017년 | Ziehl-Abegg
|  | ZAH007 |  | RH63C-ZIK.GG.CR | 13,400 CMH |  | 1 |  | 8층 공조실 |  | 8층 공조실 | 2017년 | Ziehl-Abegg
3 | 팬 코 일 유 닛 ( F C U ) | 팬코일유닛(천정형) |  | SFC1-1.5K | 가열:1600 냉각2560kcal/h |  | 4 |  | 냉/난방 |  | B4F | 2017년 | 신우공조㈜
|  | 팬코일유닛(천정형) |  | SFC1-2K | 가열:2100 냉각:3200kcal/h |  | 1 |  | 냉/난방 |  | B4F | 2017년 | 신우공조㈜
|  | 팬코일유닛(천정형) |  | SFC2-3K | 가열3150 냉각:5050kcal/h |  | 4 |  | 냉/난방 |  | B3F,B2F | 2017년 | 신우공조㈜
|  | 팬코일유닛(천정형) |  | SFC-3K | 가열:3150 냉각:5050kcal/h |  | 2 |  | 냉/난방 |  | B3F,B2F | 2017년 | 신우공조㈜
|  | FCU 로보이 매입형 |  | SFC-40LM | 가열:3480 냉각:5770kcal/h |  | 22 |  | 냉/난방 |  | B1, 1F | 2017년 | 신우공조㈜
4 | 시스템 에어컨 (스탠드.천장형) 벽걸이형. 항온항습기) | B4F 관리실 EHP |  | RPUW040S2S | 냉방능력(kW)11 /난방능력(KW)12.4 |  | 1 |  | 냉/난방 |  | B4F(실외기) | 2017년 | 엘지전자
|  | B4F 복도 EHP |  | AM050FXMDHH1 | 냉방능력(kW)14.5 /난방능력(KW)16.3 |  | 1 |  | 냉/난방 |  | B4F(실외기) | 2017년 | 삼성전자
|  | B4F 미화사무실 EHP |  | AP14J5394EA | 냉방능력(kW)14.5 /난방능력(KW)16.7 |  | 1 |  | 냉/난방 |  | B4F(실외기) | 2017년 | 삼성전자
|  | B1F 방재실 EHP |  | RPUW040S2S | 냉방능력(kW)11 /난방능력(KW)12.4 |  | 1 |  | 냉/난방 |  | B1F 화단(실외기) | 2017년 | 엘지전자
|  | B1F 주차장 EHP 1 |  | RPUW201X9P | 냉방능력(kW)39.2 /난방능력(KW)45.7 |  | 1 |  | 냉/난방 |  | 지붕층(실외기) | 2017년 | 엘지전자
|  | B1F 주차장 EHP 2 |  | RPUW141X9M | 냉방능력(kW)57 /난방능력(KW)63 |  | 1 |  | 냉/난방 |  | 지붕층(실외기) | 2017년 | 엘지전자
|  | B1F∼1F 화장실 EHP |  | RPUW040S2S | 냉방능력(kW)11 /난방능력(KW)12.4 |  | 1 |  | 냉/난방 |  | 지붕층(실외기) | 2017년 | 엘지전자
|  | 1F |  | RPUW201X9M | 냉방능력(kW)57000 /난방능력(KW)63000 |  | 1 |  | 냉/난방 |  | 지붕층(실외기) | 2017년 | 엘지전자
5 | EHP | 2F 업무시설 |  | AM200FXVGHH1 | 냉방능력(kW)58.0 /난방능력(KW)63.0 |  | 1 |  | 냉/난방 |  | 지붕층(실외기) | 2017년 | 삼성전자
|  |  |  | AC032JX1DBH1 | 냉방능력(kW)3200 /난방능력(KW)3600 |  | 1 |  | 냉/난방 |  | 지붕층(실외기) | 2017년 | 삼성전자
|  | 3F 업무시설 |  | RPUW241X9P | 냉방능력(kW)67500 /난방능력(KW)74000 |  | 1 |  | 냉/난방 |  | 지붕층(실외기) | 2017년 | 엘지전자
|  | 4F 업무시설 |  | RPUW221X9P | 냉방능력(kW)64000 /난방능력(KW)72000 |  | 1 |  | 냉/난방 |  | 지붕층(실외기) | 2017년 | 엘지전자
|  | 5F 업무시설 |  | AM140FXVGHH2 | 냉방능력(kW)40.7 /난방능력(KW)57.7 |  | 1 |  | 냉/난방 |  | 지붕층(실외기) | 2017년 | 삼성전자
|  |  |  | AM160FXVGHH1 | 냉방능력(kW)46.4 /난방능력(KW)52.2 |  | 1 |  | 냉/난방 |  | 지붕층(실외기) | 2017년 | 삼성전자
|  | 6F 업무시설 |  | AM200FXVGHH1 | 냉방능력(kW)58.0 /난방능력(KW)63.0 |  | 1 |  | 냉/난방 |  | 지붕층(실외기) | 2017년 | 삼성전자
|  | 7F 업무시설 |  | AM200FXVGHH1 | 냉방능력(kW)58.0 /난방능력(KW)63.0 |  | 1 |  | 냉/난방 |  | 지붕층(실외기) | 2017년 | 삼성전자
|  |  |  | AM140FXVGHH2 | 냉방능력(kW)3200 /난방능력(KW)3600 |  | 1 |  | 냉/난방 |  | 지붕층(실외기) | 2017년 | 삼성전자
|  | 8F 업무시설 |  | AM200FXVGHH1 | 냉방능력(kW)58.0 /난방능력(KW)63.0 |  | 1 |  | 냉/난방 |  | 지붕층(실외기) | 2017년 | 삼성전자
|  | 9F |  | 철거 공실 | 장비없음
6 | PAC/ 시스템에어컨 | B1F |  | LPUQ1000UP | 냉방능력(kW)10.000 |  | 1 |  | 냉방 (밧데리실) |  | 1층 외곽(실외기) | 2017년 | 엘지전자
|  |  |  | RPUW040S2S | 냉방능력(kW)11000 /난방능력(KW)12400 |  | 1 |  | 냉난방 (보안실) |  |  | 2017년 | 엘지전자
|  |  |  | RPUW201X9P | 냉방능력(kW)57000 /난방능력(KW)63000 |  | 1 |  | 냉/난방 (행사장) |  | 지붕층(실외기) | 2017년 | 엘지전자
|  |  |  | RPUW201X9P | 냉방능력(kW)39200 /난방능력(KW)45700 |  | 1 |  | 냉/난방 (행사장) |  | 지붕층(실외기) | 2017년 | 엘지전자
|  | B4F |  | AP14J5394EA | 냉방능력(kW)14500 /난방능력(KW)16700 |  | 1 |  | 냉난방 (미화) |  | 휀룸(실외기) | 2017년 | 삼성전자
|  |  |  | LRP-V1452M | 냉방능력(kW)64000 /난방능력(KW)72000 |  | 2 |  | 냉방 (수변전실) |  | 휀룸(실외기) | 2017년 | 엘지전자
|  |  |  | RPUW040S2S | 냉방능력(kW)11000 /난방능력(KW)12400 |  | 1 |  | 냉/난방 (감시반) |  | 휀룸(실외기) | 2017년 | 엘지전자
|  |  |  | AM050FXMDHH1 | 냉방능력(kW)14500 /난방능력(KW)16300 |  | 1 |  | 냉/난방 (복도) |  | 휀룸(실외기) | 2017년 | 삼성전자
7 | 기류유인휀 | LF-1 |  |  | 풍량 :4.000 정압: 15 |  | 9 |  | B2F 지하주차장 |  | B2F 지하주차장 | 2017년 | (주)한미터보벤트
|  | LF-2 |  |  | 풍량 :4.000 정압: 15 |  | 9 |  | B3F 지하주차장 |  | B3F 지하주차장 | 2017년 | (주)한미터보벤트
8 | 급기휀 | OF-1 |  | SIROCCO | 풍량 :25.800 정압: 27 |  | 1 |  | 기계실 |  | 휀룸 | 2017년 | 티에스에어테크
|  | OF-2 |  | SIROCCO | 풍량 :10.000 정압: 22 |  | 1 |  | 전기실 |  | 휀룸 | 2017년 | 티에스에어테크
|  | OF-3 |  | WALL | 풍량 :2.800 정압: 9 |  | 1 |  | 발전기실 |  | 발전기실 | 2017년 | 티에스에어테크
|  | OF-4 |  | IN LINE | 풍량 :3.000 정압: 12 |  | 1 |  | 물탱크실 |  | 물탱크실 | 2017년 | 티에스에어테크
|  | OF-5 |  | IN LINE | 풍량 :1.300 정압: 16 |  | 1 |  | 재설창고.청소 |  | 재설창고.청소 | 2017년 | 티에스에어테크
|  | OF-6 |  | IN LINE | 풍량 :2.100 정압: 16 |  | 1 |  | 재활용보관실 |  | 재활용보관실 | 2017년 | 티에스에어테크
|  | OF-7 |  | IN LINE | 풍량 :5.100 정압: 19 |  | 1 |  | 미화장재창고 |  | 미화장재창고 | 2017년
|  | SF-101 |  | SIROCCO PVC | 풍량 :50 정압: 15 |  | 1 |  | 정화조 |  | 정화조 | 2017년 | 기우기연
|  | OF-8 |  | HANGER | 풍량 :30.000 정압: 12 |  | 1 |  | 주차장 |  | 휀룸 | 2017년 | 티에스에어테크
|  | OF-9 |  | HANGER | 풍량 :24.000 정압: 11 |  | 1 |  | 주차장 |  | 휀룸 | 2017년 | 티에스에어테크
|  | OF-10 |  | WALL | 풍량 :300 정압: 16 |  | 1 |  | 밧데리실 |  | 밧데리실 | 2017년
|  | OF-11 |  | IN LINE | 풍량 :3.000 정압: 16 |  | 1 |  | 창고 |  | B3F 창고 | 2017년 | 티에스에어테크
|  | OF-12 |  | IN LINE | 풍량 :11.500 정압: 16 |  | 1 |  | 창고 |  | B2F 창고1 | 2017년
|  | OF-13 |  | WALL | 풍량 :400 정압: 6 |  | 1 |  | 창고2 |  | B2F 창고2 | 2017년
|  | OF-14 |  | WALL | 풍량 :600 정압: 6 |  | 1 |  | 10F 창고 |  | 10F 창고 | 2017년
|  | OF-15 |  | EC FAN | 풍량 :1.275 정압: 10 |  | 1 |  | ELV홀 |  | ELV홀 | 2017년
|  | SSF-1 |  | AIR-FOIL | 풍량 :15.840 정압: 56 |  | 1 |  | 비상용 승강기용 |  | 지하4층 휀룸2 | 2017년 | 티에스에어테크
|  | SSF-2 |  | AIR-FOIL | 풍량 :11.000 정압: 70 |  | 1 |  | 특별계단-1부속실 B4~1F |  | 지하4층 휀룸1 | 2017년 | 티에스에어테크
|  | SSF-2 |  | AIR-FOIL | 풍량 :11.000 정압: 70 |  | 1 |  | 특별계단-1부속실 B4~1F |  | 지하4층 휀룸2 | 2017년 | 티에스에어테크
| 배기휀 | EF-1 |  | SIROCCO | 풍량 :24.000 정압: 24 |  | 1 |  | 기계실 |  | 지하4층 기계실 | 2017년 | 티에스에어테크
|  | EF-2 |  | SIROCCO | 풍량 :10.000 정압: 22 |  | 1 |  | 전기실 |  | 지하4층 기계실 | 2017년 | 티에스에어테크
|  | EF-3 |  | SIROCCO | 풍량 :10.000 정압: 22 |  | 1 |  | 발전기실 |  | 지하4층 기계실 | 2017년 | 티에스에어테크
|  | EF-4 |  | IN LINE | 풍량 :3.000 정압: 11 |  | 1 |  | 물탱크실 |  | 지하4층 기계실 | 2017년 | 티에스에어테크
|  | EF-5 |  | IN LINE | 풍량 :1.300 정압: 16 |  | 1 |  | 청소,재설창고 |  | 지하4층재설창고.청소 | 2017년 | 티에스에어테크
|  | EF-6 |  | IN LINE | 풍량 :2.100 정압: 16 |  | 1 |  | 재활용보관실 |  | 재활용보관실 | 2017년 | 티에스에어테크
|  | EF-7 |  | IN LINE | 풍량 :5.100 정압: 17 |  | 1 |  | 미화장재창고 |  | 미화장재창고 | 2017년 | 티에스에어테크
|  | EF-8 |  | HANGER | 풍량 :30.000 정압: 11 |  | 1 |  | 주차장 |  | 휀룸2 | 2017년 | 티에스에어테크
|  | EF-9 |  | HANGER | 풍량 :7.000 정압: 11 |  | 1 |  | 주차장 |  | 휀룸3 | 2017년 | 티에스에어테크
|  | EF-10 |  | HANGER | 풍량 :30.000 정압: 13 |  | 1 |  | B1F |  | B1F | 2017년
|  | EF-11 |  | IN LINE | 풍량 :3.000 정압: 16 |  | 1 |  | 창고 |  | B3F 창고 | 2017년 | 티에스에어테크
|  | EF-12 |  | IN LINE | 풍량 :1.500 정압: 15 |  | 1 |  | B2F 창고1배기 |  | B3F 창고1 | 2017년 | 티에스에어테크
|  | EF-13 |  | WALL | 풍량 :400 정압: 6 |  | 1 |  | 분리장 |  | B2F 창고2 | 2017년
|  | EF-14 |  | SIROCCO | 풍량 :3.000 정압: 36 |  | 1 |  | 1F CAFÉ |  | 옥상 | 2017년
|  | EF-15 |  | WALL | 풍량 :300 정압: 16 |  | 1 |  | 밧데리실 |  | 밧데리실 | 2017년
|  | EF-16 |  | WALL | 풍량 :300 정압: 6 |  | 1 |  | 1F MDF |  | 1F MDF | 2017년
|  | EF-17 |  | IN LINE | 풍량 :600 정압: 14 |  | 1 |  | B1F E/L 기계실 |  | B1F E/L 공조실 | 2017년
|  | SEF-1 |  | SIROCCO | 풍량 :18.700 정압: 45 |  | 1 |  | 특별 피난계단-1.2 부속실용 B4~1F B4~9F |  | 10F 공조실 | 2017년 | 티에스에어테크
|  | EF-20 |  | upblast centrifugal backward inclined 송풍기(팬) 후향 경사형 | 풍량 :7.000 정압: 20 |  | 1 |  | 화장실 우 배기휀 |  | 옥상 | 2017년
|  | EF-21 |  | upblast centrifugal backward inclined 송풍기(팬) 후향 경사형 | 풍량 :7.000 정압: 20 |  | 1 |  | 화장실 좌 배기휀 |  | 옥상 | 2017년
|  | EF-22 |  | WALL | 풍량 :400 정압: 6 |  | 1 |  | B4F 간이정화조 관리 배기 |  | B4F 간이정화조 판넬실 | 2017년
|  | EF-23 |  | WALL | 풍량 :200 정압: 6 |  | 1 |  | 비상E/L 기계실 배기휀 |  | 비상E/L 기계실 옥상 | 2017년
|  | EF-24 |  | WALL | 풍량 :350 정압: 6 |  | 1 |  | E/L 기계실 배기휀 |  | E/L 기계실 옥상 | 2017년
|  | EF-25 |  | WALL | 풍량 :350 정압: 6 |  | 1 |  | 축열조 |  | B4F | 2017년
|  | EF-26 |  | WALL |  |  | 1 |  | 정화조 배기 |  | 옥상 | 2017년 | 기우기연
9 | 위생기기 | 양변기 |  |  |  |  | 57 |  | 남/여 |  | 1F~9F | 2017년 | 아메리칸스텐다드
|  | 소변기 |  |  |  |  | 21 |  | 남/화 |  | 1F~9F | 2017년 | 아메리칸스텐다드
|  | 비데 |  |  |  |  | 49 |  | 남/여 |  | 1F~9F | 2017년 | 아메리칸스텐다드
10 | 바닥취출 공기분배기 (FTU) | FTU(히터내장) |  | KTU | 400~550 CMH |  | 88 |  | 바닥급기용 |  | 2~8층 | 2017년 | ㈜케이프로텍
|  | FTU(STD) |  | KTU | 400~550 CMH |  | 99 |  | 바닥급기용 |  | 2~8층 | 2017년 | ㈜케이프로텍
|  | BY PASS GILL |  | KTU | 200 CMH |  | 87 |  | 바닥급기용 |  | 2~8층 | 2017년 | ㈜케이프로텍
11 | 펌 프 | 급수펌프 |  | HELIX V 1606 | 240x2 LPM |  | 2 |  | 급수펌프 |  | 지하4층 기계실 | 2017년 | WILO
|  | 급탕순환펌프 |  | IPK 40/85-0.55/2-H | 10 LPM |  | 2 |  | 급탕순환 |  | 지하4층 기계실 | 2017년 | WILO
|  | 급탕대류펌프 |  | IPK 40/85-0.55/2-H | 20 LPM |  | 4 |  | 급탕대류 |  | 지하4층 기계실 | 2017년 | WILO
|  | 온수순환펌프(온수보일러용) |  | IL65/220-5.5/4-IP | 500 LPM |  | 3 |  | 온수순환 |  | 지하4층 기계실 | 2017년 | WILO
|  | 기계실배수펌프 |  | PD-3701l | 400 LPM |  | 3 |  | 기계실배수 |  | 지하4층 기계실 | 2017년 | WILO
|  | 선큰배수펌프 |  | SV3C111GU4/PSV-3065C | 1000 LPM |  | 2 |  | 선큰배수펌프 |  | 지하2층 창고 | 2017년 | WILO
|  | 일반배수용배수 패키지 |  | K198-T35 | 80 LPM |  | 1SET |  | 일반배수용배수 패키지 |  | 지하4층 기계실 | 2017년 | 희만상사
|  | 비상용E/V PIT배수펌프 |  |  | 100 LPM |  | 1 |  | 비상용E/V PIT배수펌프 |  | 비상용 ELEV PIT | 2017년
|  | 집수정배수펌프 |  | PD-751MA | 100 LPM |  | 2 |  | 집수정배수펌프 |  | 지하4층 집수정 | 2017년 | WILO
12 | 탱 크 | 지하저수조 |  |  | 238(ton) | [5 empty] | 지하4층 기계실
|  | 팽창탱크(냉/난방용) |  | EX-2500L,10K,R1 | 2500 |  | 1 |  | 냉/난방용 팽창탱크 |  | 지하4층 기계실 | 2017년 | 장한기술㈜
|  | 팽창탱크(급탕용) |  | WX-800L,16K,R2 | 800 |  | 1 |  | 급탕용 팽창탱크 |  | 지하4층 기계실 | 2017년 | 장한기술(주)
|  | 급탕탱크 |  |  | 2500 |  | 1 |  | 급탕 탱크 |  | 지하4층 기계실 | 2017년
|  | 냉온수 공급헤더 |  | 형식 : 원형 | 300ø, 4,100L |  | 1 |  | 냉온수 공급헤더 |  | 지하4층 기계실 | 2017년
|  | 냉온수 환수헤더 |  | 형식 : 원형 | 300ø, 4,250L |  | 1 |  | 냉온수 공급헤더 |  | 지하4층 기계실 | 2017년
|  | 선큰우수저장소 |  | 형식 : 각형 | 15(ton) |  | 1 |  | 선큰 우수 저장소 |  | 지하2층 창고 | 2017년
|  | 빙축열 브라인 펌프 |  | IL100/275-18.5 380V/IP | 2387 LPM |  | 2 |  | 브라인순환펌프(빙축열용) |  | B4F 기계실 | 2017년 | WILO
|  | 빙축열용 냉수 순환펌프 |  | IL-V65/140-11/2 380V/IP | 1080 LPM |  | 3 |  | 냉수순환펌프(빙축열용) |  | B4F 기계실 | 2017년 | WILO
|  | 빙축열용 냉각수 순환펌프 |  | IL100/275-18.5 380V/IP | 2387 LPM |  | 2 |  | 냉각수순환펌프(빙축열용) |  | B4F 기계실 | 2017년 | WILO
【 전 기 설 비 】
| 설 비 명 | 장 비 명 |  | 모 델 명 | 용 량 |  | 수 량 |  | 용 도 |  | 설치위치 | 설치일자 | 제조회사
1 | 수변전 설비 | LBS |  | 24KV 3P 630A | 24KV 3P 630A |  | 1 |  |  |  | 지하4층 수변전실 | 2017.4 | LS산전
|  | 변압기 (몰드형) |  | 300 kva | 300 kva |  | 1 |  | 심야용 |  | 지하4층 수변전실 | 2017.04 | LS산전
|  |  |  | 1000 kva | 1000 kva |  | 1 |  | 전등,전열용 |  | 지하4층 수변전실 | 2017.04 | LS산전
|  |  |  | 1500 kva | 1500 kva |  | 1 |  | 일반/비상동력 |  | 지하4층 수변전실 | 2017.04 | LS산전
|  | MOF |  | 13.2KV/110V,100/5 |  |  | 1 |  |  |  | 지하4층 수변전실 | 2017.04 | 영화 산업 전기
|  | VCB |  | 24KV 3P 630A |  |  | 1 |  |  |  | 지하4층 수변전실 | 2017.04 | LS산전
|  |  |  | 24KV 3P 630A |  |  | 1 |  |  |  | 지하4층 수변전실 | 2017.04 | LS산전
|  |  |  | 24KV 3P 630A |  |  | 1 |  |  |  | 지하4층 수변전실 | 2017.04 | LS산전
|  | ACB |  | 600V ACB 4P 630A |  |  | 1 |  |  |  | 지하4층 수변전실 | 2017.04 | LS산전
|  |  |  | 600V ACB 4P 1600A |  |  | 1 |  |  |  | 지하4층 수변전실 | 2017.04 | LS산전
|  |  |  | 600V ACB 4P 2500A |  |  | 1 |  |  |  | 지하4층 수변전실 | 2017.04 | LS산전
2 | 비상전원 | 발전기 (디젤) |  | 1000KW |  |  | 1 |  | 비상 전원 발전용 |  | 지하4층 발전기실 | 2017.04 | 캐터필러
【 소 방 설 비 】
| 설 비 명 | 장 비 명 |  | 형 식 | 용 량 |  | 수 량 |  | 용 도 |  | 설치위치 | 설치일자 | 제조회사
1 | 화재 수신기 | P형 1급 복합식 |  | 수06-8-3 | 8128회로 |  | 1 |  | 자동화재탐지설비 |  | 지하1층방재실 | 2017.04 | 동방
2 | 소방펌프 | 옥내소화전㈜ |  |  | 100HP |  | 1 |  | 소화설비 |  | 지하4층 | 2017.04 | 하이젠
|  | 옥내소화전(보조) |  |  | 100HP |  | 1 |  | 소화설비 |  | 지하4층 | 2017.04 | 하이젠
|  | 충압 |  |  | 3KW 2P |  | 1 |  | 소화설비 |  | 지하4층 | 2017.04 | 윌 로
【 승 강 기 】
| 설 비 명 | 종 류 | 승강기 NO. |  | 모델명 | 수량 |  | 적재하중 |  | 운행구간 | 제조회사 | 유지보수업체 | 설치년도
1 | 승강기 | 장애인용 | 0010-851 (1) , 0010-852 (2) |  | GM1 | 2 |  | 1150kg |  | B3-9층 | 오티스 | 오티스 | 2016
| 승강기 | 소방구조용 | 0010-853 (3) |  | GM1 | 1 |  | 1150kg |  | B4-9층 | 오티스 | 오티스 | 2017
| 승강기 | 장애/전망용 | 0118-159 (4) |  | GR1 | 1 |  | 1000kg |  | B1-10층 | 오티스 | 오티스 | 2017
| 승강기 | 자동차용 | 0118-160 (5) |  | 확인불가 | 1 |  | 3000kg |  | B1-1층 | 오티스 | 오티스 | 2017
【 주 차 설 비 】
| 설 비 명 | 장 비 명 |  | 형 식 | 용 량 |  | 수 량 |  | 주차 |  | 설치위치 | 설치일자 | 제조회사
1 | 주차 차단바 | [5 empty] | 입,출차 합 : 4 |  |  |  | 1층 |  | 파킹크라우드
【 유지 보수 업체 】
| 설 비 명 | 장 비 명 |  | 담당자 | 전화번호 |  | 설치일자 |  | 제조회사
1 | 빙축열 | 빙축열 자동제어 |  | 곽재삼 | 010-5218-8769 |  | 2017.04 |  | 서울 냉열
2 | 통합 SI | 설비 자동제어 |  | 박영준 | 010-3848-5038 |  | 2017.04 |  | 하니웰
3 | UPS | UPS |  | 현종진 | 010-9344-3100 |  | 2017.04 |  | 이피코리아
4 | 승강기 | 승강기 |  | 유정현 | 010-6774-9943 |  | 2016.11.29(1.2호기) |  | 오티스

## 24.방배기업센터
24. 방배기업센터
【 기 계 설 비 】
| 설 비 명 | 장 비 명 |  | 모 델 명 | 용 량 |  | 수 량 |  | 용 도 |  | 설치위치 |  | 설치일자 |  | 제조회사
1 | 냉난방 설비 | 흡수식 냉온수기 |  |  | 320 USRT |  | 1 |  | 냉 난방 |  | 지하2층 기계실 |  | 2021년 |  | LG전자
[5 empty] | 320 USRT |  | 1 |  | 냉 난방 |  | 지하2층 기계실 |  | 1989년 |  | 금성중공업
|  | 관류보일러(스팀) |  |  | 1톤 |  | 1 |  | 급탕온수공급 |  | 지하2층 기계실 |  | 2017년 |  | 부스타
|  | 전기온수기 |  | NBH-400 | 400리터/4KW |  | 3 |  | 주방온수공급 |  | 지하1층 구내식당 |  | 2023년 |  | 나노에너텍
|  |  |  | NBH-400 | 400리터/4KW |  | 1 |  | 주방온수공급 |  | 지하1층 구내식당 |  | 2022년 |  | 나노에너텍
|  | 워크인 냉장고 |  |  | 5RT |  | 1 |  | 구내식당 |  | 지하1층 구내식당 |  | 1989년 |  | 중앙냉동
|  | 정압기 |  | FIG-309 | 30065m3/월 |  | 1 |  | 냉난방 , 취사 |  | 옥외정압기실 |  | 1989년 |  | 서울도시가스
2 | 공 조 기 (A.H.U) | 1호기 |  |  | 30,000CMH |  | 1 |  | B,1F 냉난방 및 환기 |  | B1F |  | 1989년 |  | 백륜공업
|  | 2호기 |  |  | 25,000CMH |  | 1 |  | 1F 냉난방 및 환기 |  | B1F |  | 1989년 |  | 백륜공업
|  | 3호기 |  |  | 33,000CMH |  | 1 |  | 2,3,4,F 냉난방 |  | 5F |  | 1989년 |  | 백륜공업
|  | 4호기 |  |  | 26,000CMH |  | 1 |  | 2,3,4,F 냉난방 |  | 5F |  | 1989년 |  | 백륜공업
|  | 5,6호기 |  |  | 23,000CMH |  | 2 |  | 5,6F 냉난방 |  | 옥상 |  | 1989년 |  | 백륜공업
|  | 7,8호기 |  |  | 24,000CMH |  | 2 |  | 7,8F 냉난방 |  | 옥상 |  | 1989년 |  | 백륜공업
3 | 휀 코 일 유 닛 ( F C U ) | 휀코일 |  | AFC-06TC | 70W |  | 95 |  | 1F-8F |  | 냉난방 |  | 2018년 |  | ㈜에이피
|  | 휀코일 |  | FC-G43 | 45W |  | 120 |  | 1F-8F |  | 냉난방 |  | 2013년 |  | 귀뚜라미
4 | 시스템 에어컨 (스탠드.천장형 벽걸이형. 항온항습기) | 스탠드형 |  |  |  |  | 15 |  |  |  | 냉난방
|  | 천정형 |  |  |  |  | 50 |  |  |  | 냉난방
|  | 벽걸이형 |  |  |  |  | 3 |  |  |  | 냉방
|  | 항온항습기 (다운형) |  |  | 15R/T |  | 2 |  | 4층 네트워크실 |  | 4층 네트워크실 |  | 2001년 |  | 신성이앤지
5 | 위생기기 | 양변기 |  |  |  |  | 65 |  | 위생용 |  | B1,8F화장실 |  | 2001년 |  | 대림도기
|  | 소변기 |  |  |  |  | 41 |  | 위생용 |  | B1,8F화장실 |  | 2001년 |  | 대림도기
|  | 비데 |  |  |  |  | 55 |  | 위생용 |  | B1-8F |  | 2017년 |  | 대림통상
6 | 집 수 정 | 배수펌프 |  | 입형 | 5.5/2.5KW |  | 2 |  | 주차장 집수정배수 |  | 지하2층 주차장 |  | 2014년 |  | 효성펌프
|  | 식당배수펌프 |  | 입형 | 5.5/2.5KW |  | 2 |  | 식당 집수정배수 |  | 지하2층 기계실 |  | 2021년 |  | 효성펌프
7 | 펌 프 | 냉온수펌프 |  | 볼류트 | 22KW |  | 5 |  | 냉온수 순환펌프 |  | 지하2층 기계실 |  | 2014년 |  | 효성펌프
|  | 냉각수펌프 |  | 볼류트 | 30KW |  | 5 |  | 냉각수 순환 |  | 지하2층 기계실 |  | 2014년
|  | 시,정수펌프 |  | 다단볼류트 | 15KW |  | 3 |  | 시수, 정수펌프 |  | 지하2층 기계실 |  | 2014년
|  | 정화조방류펌프 |  | 입형 | 0.75KW |  | 2 |  | 정화조 방류 |  | 옥외정화조 |  | 2014년
|  | 정화조방류펌프 |  | 입형 | 5.5KW |  | 2 |  | 정화조 방류 |  | 옥외정화조 |  | 2018년
|  | 옥내소화전펌프 |  | 다단볼류트 | 15KW |  | 1 |  | 옥내소화전 |  | 지하2층기계실 |  | 2014년
|  | 옥내소화전펌프 |  | 웨스콘펌프 | 5.5KW |  | 1 |  | 충압 |  | 지하2층기계실 |  | 2014년
|  | 스프링클러펌프 |  | 다단볼류트 | 55KW |  | 1 |  | 스프링클러 |  | 지하2층기계실 |  | 2014년
|  | 스프링클러펌프 |  | 웨스콘펌프 | 5.5KW |  | 1 |  | 충압 |  | 지하2층기계실 |  | 2014년
8 | 물 탱 크 | 저수조 (콘크리트) |  |  | 200톤 |  | 1 |  | 상수도 저장 |  | 옥외주차장 |  | 1989년
|  | 고가수조 (SUS) |  |  | 10톤 |  | 1 |  | 시수 |  | 옥상 |  | 1989년
|  | 고가수조 (SUS) |  |  | 20톤 |  | 1 |  | 정수 |  | 옥상 |  | 1989년
|  | 응축수탱크 (SUS) |  |  | 3톤 |  | 1 |  | 보일러급수 |  | 지하2층 기계실 |  | 1989년
9 | FAN ( 실리코형) | 화장실배기휀 |  |  | 5.5KW |  | 2 |  | 화장실 배기 |  | 옥상공조실 |  | 2012년
|  | 주차장배기휀 |  |  | 11KW |  | 2 |  | 주차장급배기 |  | 지하2층 주차장 |  | 2012년
|  | 주방배기휀 |  |  | 11KW |  | 1 |  | 식당용배기 |  | 지하1층 식당 |  | 2012년
|  | 제연배기휀 |  |  | 11KW |  | 2 |  | B1층 제연급배기 |  | 지하1층 식당 |  | 2012년
【 전 기 설 비 】
| 설 비 명 | 장 비 명 |  | 모 델 명 | 형식 | 용량 |  | 수량 | 용 도 |  | 설치위치 |  | 설치일자 |  | 제조회사
1 | 수변전 설비 | LBS |  |  | DC방식 | 630A |  | 1 |  |  | 지하2층 |  | 2017년 |  | 육일전력
|  | 변압기 |  |  | 오일 | 700KW |  | 1 |  |  | 지하2층 |  | 2001년 |  | 태진중기
[5 empty] | 오일 | 400KW |  | 1 |  |  | 지하2층 |  | 1999년 |  | 태진중기
[5 empty] | 오일 | 800KW |  | 1 |  |  | 지하2층 |  | 2001년 |  | 태진중기
[5 empty] | 오일 | 600KW |  | 1 |  |  | 지하2층 |  | 1999년 |  | LG산전
|  | VCB |  | VL-20E13F06 |  | 630A |  | 1 |  |  | 지하2층 |  | 2017년 |  | LG산전
|  | MOF |  | KSC1707 |  | 25KW/2000A |  | 1 |  |  | 지하2층 |  | 2001년 |  | 서울산전
|  | ACB |  | SBA-6S-4ES |  | 1600A |  | 1 |  |  | 지하2층 |  | 1993년 |  | 금성산전
|  |  |  | LBA-13S-4ESB |  | 1250A |  | 1 |  |  | 지하2층 |  | 1999년 |  | LS산전
|  | ATS |  |  | ATS | 600~3200A |  | 1 |  |  | 지하2층 |  | 2019년 |  | 서일중기
[5 empty] | ATS | 600~3200A |  | 1 |  |  | 지하2층 |  | 2019년 |  | 서일중기
[5 empty] | ATS | 600~3200A |  | 1 |  |  | 지하2층 |  | 2019년 |  | 서일중기
2 | 비상전원 | 발전기 |  |  | 자동/수동 | 600KW |  | 1 |  |  | 지하2층 |  | 1998년 |  | 코스탈 파워
[5 empty] | 자동/수동 | 450KW |  | 1 |  |  | 지하2층 |  | 1989년 |  | 대흥기계
【 소 방 설 비 】
| 설 비 명 | 장 비 명 |  | 형 식 | 용 량 |  | 수 량 |  | 용 도 |  | 설치위치 |  | 설치일자 |  | 제조회사
1 | 화재 수신기 | GR형수신기 |  | 복합형 | 400회로 |  | 1 |  | 화재경보기 |  | B2전기실 |  | 2011년 |  | 지멘스
2 | 스프링클러 | 프리액션밸브 |  | FPB-150 | 24V |  | 1 |  | 소화설비 |  | B2전기실 |  | 2022년 |  | 파라다이스
|  | 알람밸브 |  | 종형 | 24V |  | 7 |  | 소화설비 |  | B1-8F |  |  |  | 새서울산업
|  | 소화전 |  | 옥내소화전 | 40A |  | 15개소 |  | 소화설비 |  | B1-8F |  | 1989년 |  | 새서울산업
|  | 하론설비 |  | 케비넷 | 하론1301 |  | 용기15병 |  | 소화설비 |  | 4F,7F,B2F 전기실
|  | 연결송수구 |  | 쌍구형 | 65A |  | 2 |  | 소화설비 |  | 옥외
3 | 제연설비 | 방화셔터 |  | 수동식 | 경량철재 |  | 2 |  | 제연설비 |  | B2 지하주차장
【 승 강 기 】
| 설 비 명 | 종 류 | 승강기 NO. |  | 모델명 | 수량 |  | 적재하중 |  | 운행구간 | 설치위치 | 제조회사 |  | 유지보수업체 |  | 설치년도
1 | 승강기 | 승객용 | 0076-268 (1) |  | GPS-NOBLE | 1 |  | 1000kg |  | 1-8층 | 옥상 | 미쓰비시 |  |  |  | 2007
|  |  | 0076-269 (2) |  | NOBLE | 1 |  | 1150kg |  | B1-8층 | 옥상 | 미쓰비시 |  |  |  | 2007
2 | 리프트 | 화물리프트 | 유압식 |  |  | 1 |  | 200kg |  | B1-E/V | B1F |  |  |  |  | 1989년
【 주 차 설 비 】
| 설 비 명 | 장 비 명 |  | 형 식 | 용 량 |  | 수 량 |  | 주차 |  | 설치위치 |  | 설치일자 |  | 제조회사
1 | 지하주차장 | 옥내주차장 |  | 콘크리트 |  |  | 47대 |  |  |  | B2F |  | 1982년
2 | 옥외주차장 | 지상주차장 |  | 아스콘바닥 |  |  | 66대 |  |  |  | 옥외 지상 |  | 1989년
【 유지 보수 업체 】
| 업 체 명 | 장 비 명 |  | 연락처
1 | 미츠비시 | 승강기 유지보수 |  | 010-4790-9935
2 | 크리스 | 소방설비 유지보수 |  | 02-888-2119
3 | 씨엔에이치테크 | 냉온수기 점검 |  | 02-893-0171~2
4 | 동암 ENG | 항온항습기 점검 |  | 010-5255-8941
5 | 인텍산업 | 건축,누수 보수 |  | 02-919-4151~3
6 | 수 림 | 배관 ,덕트 보수 |  | 02-351-4545

## 25.명동사옥
25. 명동사옥
【 기 계 설 비 】
| 설 비 명 | 장 비 명 |  | 모 델 명 | 용 량 |  | 수 량 |  |  | 용 도 |  | 설치위치 | 설치일자 | 제조회사
1 | 냉난방 설비 | (흡수식)냉온수기 |  |  | 360RT |  | 2 |  |  | 냉난방(고층부) |  | 지하3층 기계실 | 2009 | 센츄리
[5 empty] | 450RT |  | 3 |  |  | 냉난방(저층부) |  | 지하3층 기계실 | 2009 | 센츄리
[5 empty] | 210RT |  | 1 |  |  | 냉난방(저층부) |  | 지하3층 기계실 | 2009 | 센츄리
|  | 관류보일러 |  | BSS-1500SG |  |  | 2 |  |  | 급탕, 별관 난방용 |  | 지하3층 기계실 | 2021 | 부스타 (교체)
|  | 진공온수보일러 |  | ASV-150-PG |  |  | 1 |  |  | 24HR 온수공급용 |  | 지하3층 기계실 | 2012 | 부스타
|  | 온수보일러 |  |  | 100.000 kcal |  | 1 |  |  | 별관주방온수 |  | 별관동 5층 | 2022 | 경동보일러(교체)
|  | (왕복동)냉동기 |  |  | 40RT |  | 1 |  |  | 냉방 |  | 지하3층 전기실 | 2002 | 세기
2 | 공 조 기 (A.H.U) | 공조기 |  |  | 100,000kcal/h~330,000kcal/h |  | 34 |  |  | 냉난방 |  |  | 2000.3 | 만도기계
3 | 팬 코 일 유 닛 ( F C U ) | 팬코일유니트 |  |  | 4020kcal/h~7140kcal/h |  | 1145 |  |  | 냉난방 |  | 해당층(지하1F~24F) | 1997~2022 | 만도기계
4 | 시스템 에어컨 (스탠드.천장형 벽걸이형. 항온항습기) | 개별 냉난방기 |  |  |  |  | 673 |  |  | 냉난방 |  | 해당층(지하3F~25F)
|  | 항온항습기 |  |  |  |  | 3 |  |  | 냉방전용 |  | 영업2층(딜링룸2)B3F 서고 | 2014~2015
5 | 위생기기 | 양변기, 비데 |  |  |  |  | 232 |  |  |  |  | 해당 층(B3F~24F) | 2020~2022 | 부분교체
|  | 소변기, 감지기 |  |  |  |  | 141 |  |  |  |  | 해당 층(B3F~24F) | 1998~2000
|  | 세면기 |  |  |  |  | 216 |  |  |  |  | 해당 층(B3F~24F) | 1998~2022 | "
|  | 소제싱크 |  |  |  |  | 33 |  |  |  |  | 해당 층(B2F~24F) | 1998~2022 | "
6 | 펌 프 | 급수펌프 |  |  | 75kw*2대, 37kw*2대, 15kw*3대 |  |  | 7 |  | 고가수조 급수 |  | 지하3층 기계실 | 1997 | 효성중공업㈜
|  | 수중펌프 |  |  | 0.75kw~11kw |  | 20 |  |  | 오배수 |  |  | 2000 | 금정
|  | 냉각수순환펌프 |  |  | 3.7kw~90kw |  | 11 |  |  | 냉방용 |  | 지하3층 기계실 | 1998 | 윌로
|  | 냉온수순환펌프 |  |  | 3.0kw~37kw |  | 40 |  |  | 냉난방용 |  | 지하3층 기계실 | 1998 | 윌로
|  | 순환펌프 |  |  | 0.101kw~2.2kw |  | 26 |  |  | 보일러,급탕용 |  |  | 2012
|  | 냉각수순환펌프 |  |  | 11 |  | 3 |  |  | 발전기 냉각수 순환 |  | 지하3층 기계실 | 1998 | 금정
7 | 탱 크 | 저탕조 |  |  | 6ton*4조, 1ton*1조 |  | 5 |  |  | 급탕 |  | 17층,18층,지하3층 | 급탕 | 1998
|  | 지하저수조 |  |  | 150ton*2조 |  | 2 |  |  | 저수조 |  | 지하3층 기계실 | 저수조 | 1998
|  | 고가수조 |  |  | 70ton*1조,40ton*1조,25ton*2조 |  |  | 4 |  | 급수 |  | 25층, 18층, 8층,7층 | 급수 | 1998
|  | 팽창탱크(개방형) |  |  | 1.26ton*1조, 4.16ton*1조 |  |  | 2 |  | 팽창탱크(냉난방) |  | 25층, 13층 | 팽창탱크(냉난방) | 1998
|  | 응축수탱크 |  |  | 3ton |  | 1 |  |  | 응축수탱크 |  | 지하3층 기계실 | 응축수탱크 | 1998
|  | 경유탱크(횡형) |  |  | 6.300ℓ |  | 1 |  |  | 발전기용 |  | 지상층 | 발전기용 | 2011
【 전 기 설 비 】
1 | 수변전 설비 | VCB |  | 3AF6141-4 | 630(A) |  | 7 |  |  | 특고압용 |  | B3F 변전실 | 1997 | 현대
|  |  |  | HVG1032 | 1250(A) |  | 1 |  |  | 고압용 |  | 25F 옥상변전실 | 1997 | 현대
|  |  |  | HVG1132 | 1250(A) |  | 6 |  |  | 고압용 |  | B3F 변전실 | 2019 | 현대
|  |  |  | HVG1131B | 630(A) |  | 1 |  |  | 고압용 |  | 25F 옥상변전실 | 2016 | 현대
|  |  |  | HVG1041D | 630(A) |  | 1 |  |  | 고압용 |  | 25F 옥상변전실 | 2013 | 현대
|  | ACB |  | HAT06 | 630(A) |  | 1 |  |  | 저압용 |  | 25F 옥상변전실 | 1997 | 현대
|  |  |  | HAT20 | 2000(A) |  | 5 |  |  | 저압용 |  | 25F 옥상변전실 | 1997 | 현대
|  |  |  | AS-40E4-40A | 4000(A) |  | 1 |  |  | 저압용 |  | B3F 변전실 | 2008 | LS
|  |  |  | HAT32 | 3200(A) |  | 1 |  |  | 저압용 |  | B3F 변전실 | 1997 | 현대
|  |  |  | HAT12 | 1250(A) |  | 2 |  |  | 저압용 |  | B3F 변전실 | 1987 | 현대
|  | ATS |  | HAT620M | 2000(A) |  | 1 |  |  | 저압용 |  | B3F 변전실 | 1997 | 한광
|  | 정류기 |  |  | 100(A) |  | 1 |  |  | VCB 제어용 |  | B3F 변전실 | 2014 | 형제
|  | 변압기 (몰드형) |  |  | 2000KVA |  | 1 |  |  | 일반동력용 |  | B3F 변전실 | 2022 | 성진
[5 empty] | 1750KVA |  | 1 |  |  | 비상동력용 |  | B3F 변전실 | 1997 | 현대
[5 empty] | 1000KVA |  | 2 |  |  | 일반 전등,열 |  | B3F 변전실 | 1997/2016 | 현대
[5 empty] | 1000KVA |  | 1 |  |  | 비상동력용 |  | B3F 변전실 | 1997 | 현대
[5 empty] | 750(KVA) |  | 1 |  |  | 비상전등,열 |  | B3F 변전실 | 1997 | 현대
[5 empty] | 600(kVA) |  | 2 |  |  | 비상동력용 |  | 25F 옥상변전실 | 1997 | 현대
[5 empty] | 300(kVA) |  | 1 |  |  | 비상동력용 |  | B3F 변전실 | 1997 | 현대
|  |  |  | 발전기 (디젤) | 600(KW) |  | 1 |  |  | 비상전등,열 |  | B3F 발전기실 | 1997 | 대흥기전
[5 empty] | 1500(KW) |  | 1 |  |  | 비상동력용 |  | B3F 발전기실 | 1997 | 대흥기전
【 소 방 설 비 】
| 설 비 명 | 장 비 명 |  | 형 식 | 용 량 |  | 수 량 |  |  | 용 도 |  | 설치위치 | 설치일자 | 제조회사
1 | 화재 수신기 | GR형 복합식 |  |  | 16계통 2,032회로용 |  | 1 |  |  | 종합방재시스템 |  | B1F 방재실 | 2012-03-31 | 지멘스
2 | 화재감시반 | 지도표시반 |  |  | 24V |  | 1 |  |  | 화재위치 표시 |  | B1F 방재실 | 2000년 | 신화전자
3 | 소방펌프 | 옥외소화전㈜ |  | 다단볼류트 | 20HP |  | 1 |  |  | 소화용 |  | 1층 외곽 | 1997년 11월 | ㈜효성
4 |  | 옥외소화전(보조) |  | 웨스코 | 5HP |  | 1 |  |  | 소화용 |  | 1층 외곽 | 1997년 1월 | "
5 |  | 옥내소화전㈜ |  | 다단볼류트 | 25HP |  | 1 |  |  | 저층부 소화용 |  | B3F 펌프실 | 1997년 12월 | "
6 |  | 옥내소화전(보조) |  | 웨스코 | 5HP |  | 1 |  |  | 저층부 소화용 |  | B3F 펌프실 | 1997년 12월 | "
7 |  | 옥내소화전㈜ |  | 다단볼류트 | 15HP |  | 1 |  |  | 고층부 소화용 |  | 5층 펌프실 | 1997년 12월 | "
8 |  | 옥내소화전(보조) |  | 웨스코 | 5HP |  | 1 |  |  | 고층부 소화용 |  | 5층 펌프실 | 1997년 12월 | "
9 |  | 옥내소화전 직송 |  | 다단볼류트 | 15HP |  | 1 |  |  | 고층부 소화전 직송 |  | 5층 펌프실 | 1997년 12월 | ㈜효성
10 |  | 스프링클러㈜ |  | 다단볼류트 | 125HP |  | 1 |  |  | 저층부 소화용 |  | B3F 펌프실 | 2017년 12월 | ㈜대아
11 |  | 스프링클러(보조) |  | 웨스코 | 5.5HP |  | 1 |  |  | 저층부 소화용 |  | B3F 펌프실 | 1997년 12월 | ㈜효성
12 |  | 스프링클러㈜ |  | 다단볼류트 | 215HP |  | 1 |  |  | 고층부 소화용 |  | B3F 펌프실 | 2017년 12월 | ㈜대아
13 |  | 스프링클러(보조) |  | 웨스코 | 15HP |  | 1 |  |  | 고층부 소화용 |  | B3F 펌프실 | 2020년 3월 | ㈜동원
14 |  | 연결송수관 펌프 |  | 다단볼류트 | 75KW |  | 1 |  |  | 연결송수관용 |  | B3F 펌프실 | 1997년 12월 | ㈜효성
15 | 스프링클러설비 | 프리액션밸브 |  | 준비작동식 | 24V |  | 43개 |  |  | 스프링클러 작동용 |  | 전층 | 1993년12월 | 우당건설㈜
16 | 자동화재탐지설비 | 슈퍼비죠리판넬 |  | R형 | 24V |  | 43개 |  |  | 스프링클러 작동용 |  | 25,17,4,1,B3,P3F | 2012년 2월 | 지멘스
17 | 하론설비 | 하론 1301 |  | 전역 방출방식 | 24V |  | 6대 |  |  | 전기설비 소화용 |  | 전층 | 2003년 5월 | 한국하론㈜
18 | 소화전 | 옥내소화전 |  | 40mm |  |  | 92 |  |  | 옥내 소화용 |  | 전층 | 1993년 12월 | 우당건설㈜
19 |  | 옥내소화전 |  | 65mm |  |  | 3개 |  |  | 옥내 소화용 |  | 1층 옥외 | 1993년 | 우당건설㈜
20 | 제연설비 | 방화셔터 |  | IDE-1100E형 | AC220/380V.0.5A |  | 8대 |  |  | 연기 제어용 |  | 15, 14, 4F | 2007년 6월 | 대아오토맨스㈜
21 |  |  |  | IDE-1100E형 | AC220/380V.0.5A |  | 20대 |  |  | 연기 제어용 |  | 주차장, B1, 영업장 | 1999년 6월 | 대아오토맨스㈜
22 |  |  |  | IDE-1100E형 | AC220/380V.0.5A |  | 2대 |  |  | 연기 제어용 |  | 13F | 2015년 | 대아오토맨스㈜
23 | 피난설비 | 완강기 |  | 와이어식 | 150KG |  | 16대 |  |  | 비상시 대피용 |  | 3F~10F(각 2개소) | 2011년 12월 | 대한소방안전
24 | 물탱크 | 소화수조 |  | 콘크리트식 | 110TON |  | 1개 |  |  | 소화펌프용 |  | B3F 펌프실 | 1981년
25 |  | 소화수조 |  | 중간수조 | 12.7TON |  | 1개 |  |  | 소화펌프용 |  | 5층 펌프실 | 1981년
26 |  | 소화수조 |  | 콘크리트식 | 40TON |  | 2개 |  |  | 소방대원 물 보충용 |  | 1층 초소, 1층 별관 | 1981년
【 승 강 기 】
| 설 비 명 | 종 류 | 승강기 NO. |  | 모델명 | 수량 |  |  | 적재하중 |  | 운행구간 | 제조회사 | 유지보수업체 | 설치년도
1 | 승강기 | 승객용 | 0015-361 ~ 0015-366 |  | NEX-WAY | 6대 |  |  | 1600 kg |  | 1-14층 | 미쓰비시 | 미쓰비시 | 2005년
2 | 승강기 | 승객용 | 0015-367 ~ 0015-372 |  | NEX-WAY | 6대 |  |  | 1600 kg |  | 1-23층 | 미쓰비시 | 미쓰비시 | 2005년
3 | 승강기 | 소방구조용 | 0015-373 , 0015-374 |  | NEX-WAY | 2대 |  |  | 1600 kg |  | B3-24층 | 미쓰비시 | 미쓰비시 | 2005년
4 | 승강기 | 승객용 | 0015-375 |  | GPS | 1대 |  |  | 1000KG |  | B3-2층 | 미쓰비시 | 미쓰비시 | 2005년
5 | 승강기 | 승객용 | 0015-376 |  | GPS | 1대 |  |  | 1150KG |  | B3층-1층 | 미쓰비시 | 미쓰비시 | 2005년
6 | 승강기 | 승객용 | 0015-377 |  | LVP | 1대 |  |  | 550KG |  | B1층-6층 | LG산전 | 오티스 | 1996년
7 | 승강기 | 인화물용 승강기 | 0015-378 . 0015-379 |  | DY30A | 2대 |  |  | 550KG |  | 2-5층 | 동양 | TK E/L | 2003년
8 | 에스컬레이터 | 에스컬레이터 | 영업장 |  | 8TAS | 4대 |  |  | 7.5KW |  | B1층-2층 | 동양 | TK E/L | 1999년
9 | 곤도라 | 곤도라 | 본관 옥상 |  | KW-01 | 2대 |  |  | 300KG |  |  | 경신산기 | 경신산기 | 2012년
【 주 차 설 비 】
| 설 비 명 | 장 비 명 |  | 형 식 | 용 량 |  | 수 량 |  |  | 주차 |  | 설치위치 | 설치일자 | 제조회사
1 | 주차타워 | 승강기식 주차대 |  | 승강기식 | 30KW |  | 2 |  |  | 80대 |  | 1층 주차타워 | 2010년 | 현준테크
【 화물리프트 설 비 】
| 설 비 명 | 장 비 명 |  | 형 식 | 용 량 |  | 수 량 |  |  | 주차 |  | 설치위치 | 설치일자 | 제조회사
1 | 화물리프트 | 화물리프트 |  | 유압식 | 2.2kw |  | 1 |  |  |  |  | 지하2층 | 2017년 | 현준테크
2 | 화물리프트 | 화물리프트 |  | 유압식 | 1.5kw |  | 1 |  |  |  |  | 지하2층주차장 | 2011년 | 현준테크
| 설 비 명 | 장 비 명 |  | 형 식 | 용 량 |  | 수 량 |  |  | 용도 |  | 설치위치 | 유지보수업체 | 제조회사
1 | 승강기 | 1~16, 18, 19호기 |  | 권상식 | 1~6(25KW),7~13(35KW),15(9.5KW),16(15KW),18,19(5.5KW) |  | 17 |  |  | 승강용 |  | 본관, 별관 | 미쓰비시(1~16), TK E/L(18,19) | 미쓰비시
2 | 승강기 | 14호기 |  | 권상식 | 25KW |  | 1 |  |  | 승강용 |  | 본관 | 미쓰비시 | LG산전
3 | 승강기 | 17호기 |  | 권상식 | 4.5KW |  | 1 |  |  | 승강용 |  | 별관 | 오티스 | 동양 E/L
4 | 에스컬레이터 | 1~4호기 |  | 스탭식 | 7.5KW |  | 4 |  |  | 영업장용 |  | 영업부 | TK E/L | 동양 E/L
5 | 곤도라 | 1,2호기 |  | 와이어식 | 2.2KW |  | 2 |  |  | 작업용 |  | 옥탑 | 경신산기 | 경신산기
6 | 주차타워 | 1,2호기 |  | 승강기식 | 30KW |  | 2 |  |  | 주차용 |  | 1층 주차타워 | 현준테크 | 현준테크
【 유지 보수 업체 】
| 시 설 | 업 체 명 |  | 담 당 자 | 연 락 처 |  |  |  |  | 시설(방재) |  | 업체명 | 담당자 | 연락처
1 | UPS | 대농산업전기㈜ |  | 지상우 부장 | 010) 8107-0589 | [7 empty] | 미쓰비시 | 1899-9449
2 | 밧데리 | 유니코 |  | 이현주 대표 | 010) 9901-2900 | [7 empty] | 미쓰비시 | 1899-9449
3 | 조명제어 | 외향산업 |  | 신재균 부장 | 010) 7685-8851 | [7 empty] | 오티스 | 1661-6112
4 | 발전기 | 대흥기술서비스 |  | 김창섭 팀장 | 010) 4330-4254 | [7 empty] | 미쓰비시 | 1899-9449
5 | 간판 | 두레드(쏘드시스템) |  | 김호연 팀장(조주연이사) | 010) 9509-6000(010-6767-4077) | [7 empty] | 경산산기 | 031)987-5382-3
6 | DMB(옥외광고) | SP애드 |  | 전호원 이사 | 010) 3204-4712 | [7 empty] | 현준테크 | 1577-3495
8 | 설비(자동제어) | 하니웰 |  | 노연식 부장 | 010)7573-8014

## 27.분당DR센터
27. 분당DR센터
【 기 계 설 비 】
| 설 비 명 | 장 비 명 |  | 모 델 명 | 용 량 |  | 수 량 |  | 용 도 |  | 설치위치 | 설치일자 | 제조회사
1 | 냉난방 설비 | 밀폐형 냉각탑 |  | CT-200C | 200 RT |  | 2 |  | 항온항습기용 |  | 옥상 | 1996.07 | 경원세기
|  | 밀폐형 냉각탑 |  | MEX-250CKL | 200 RT |  | 1 |  | 항온항습기용 |  | 옥상 | 2024..10 | ㈜와이엠테크
|  | 열 교환기 1호 |  | H17-DH-16 | 522,000 ㎉/h |  | 1 |  | 난방용 |  | 지하 2층 기계실 | 1996.06 | ㈜한국PHE
|  | 열 교환기 2호 |  | H17-DH-16 | 180,000 ㎉/h |  | 1 |  | 온수용 |  | 지하 2층 기계실 | 1996.06 | ㈜한국PHE
|  | 열 교환기 3호 |  | H17-DH-16 | 220,000 ㎉/h |  | 1 |  | 전산실 가습 |  | 지하 2층 기계실 | 1996.06 | ㈜한국PHE
2 | 공 조 기 (A.H.U) | AHU - 1 |  | - | 217,200 ㎉/h |  | 1 |  | 냉.난방용 |  | 지하 2층 기계실 | 1996.06 | 경원세기
|  | AHU - 2 |  | - | 135,200 ㎉/h |  | 1 |  | 냉.난방용 |  | 지하 2층 기계실 | 1996.06 | 경원세기
|  | AHU - 4 |  | - | 116,300 ㎉/h |  | 1 |  | 냉.난방용 |  | 지하 2층 기계실 | 1996.06 | 경원세기
|  | AHU - 5 |  | - | 121,400 ㎉/h |  | 1 |  | 냉.난방용 |  | 지하 2층 기계실 | 1996.06 | 경원세기
|  | AHU - 7 |  | - | 184,000 ㎉/h |  | 1 |  | 냉.난방용 |  | 지하 2층 기계실 | 1996.06 | 경원세기
3 | 휀 코 일 유 닛 ( F C U )
4 | 시스템 에어컨 (스탠드.천장형 벽걸이형. 항온항습기) | 에어컨 |  | PNW0601R2S | 7,194 w |  | 1 |  | 냉.난방용 |  | 지하 2층 기계실 | 2017.06 | LG전자
|  | " |  | LRD-N1457P | 14,500 w |  | 2 |  | 냉방용 |  | 지하 2층 베터리실 | 2012.11 | LG전자
|  | 에어컨 |  | PNW0601R2S | 7,194 w |  | 1 |  | 냉.난방용 |  | 지하1층 방재실 | 2017.06 | LG전자
|  | " |  | LPNX605S | 6,000 w |  | 1 |  | 냉.난방용 |  | 지하1층 미화실 | 2004.05 | LG전자
|  | " |  | AR-DPA-250NDIE | 77,800 ㎉/h |  | 1 |  | 냉방용 |  | 지하1층 UPS실 | 2011.06 | 에이알
|  | " |  | AR-DPA-100NDIE | 31,900 ㎉/h |  | 1 |  | 냉방용 |  | 지하1층 UPS실 | 2011.07 | 에이알
|  | " |  | AR-DPA-150NDIE | 48,200 ㎉/h |  | 1 |  | 냉방용 |  | 지하1층 UPS실 | 2011.06 | 에이알
|  | " |  | PA-A500GN1 | 58,140 ㎉/h |  | 1 |  | 냉방용 |  | 지하1층 UPS실 | 2008.06 | 화인텍센추리
|  | " |  | PA-A500GN1 | 58,140 ㎉/h |  | 1 |  | 냉방용 |  | 지하1층 UPS실 | 2008.06 | 화인텍센추리
|  | " |  | AP290RNPDHH1 | 29,000 w |  | 1 |  | 냉방용 |  | 지하1층 UPS실 | 2023.08 | 삼성전자
|  | " |  | AR-DPA-100NDIE | 31,900 ㎉/h |  | 3 |  | 냉방용 |  | 지하1층 전기실 | 2011.06 | 에이알
|  | 에어컨 |  | AR07T9190HZ | 3,000w |  | 1 |  | 냉방용 |  | 1층주차장 | 2022.09 | LG전자
|  | " |  | RPUW101X9M | 29,200 w |  | 1 |  | 냉.난방봉 |  | 1층 로비 | 2019.06 | LG전자
|  | " |  | PA-A125GY2 | 15,000 w |  | 1 |  | 난방용 |  | 1층 로비 | 2002.11 | 센츄리
|  | 에어컨 |  | AM200AXVGHH1 | 58,000 w |  | 3 |  | 냉.난방용 |  | 2층 PB센터 | 2023.04 | 삼성
|  | " |  | AM060BXMDHH1 | 16,000 w |  | 1 |  | 냉.난방용 |  | 2층 PB센터 | 2023.04 | 삼성
|  | " |  | AM050BXMDHH1 | 14,500 w |  | 1 |  | 냉.난방용 |  | 2층 PB센터 | 2023.04 | 삼성
|  | " |  | AM040BXMDHH1 | 11,000 w |  | 1 |  | 냉.난방용 |  | 2층 PB센터 | 2023.04 | 삼성
|  | " |  | AC090RX4PBH3 | 9,000 w |  | 1 |  | 냉.난방용 |  | 2층 PB센터 | 2023.04 | 삼성
|  | " |  | AC040RX1PBH1 | 4,000 w |  | 3 |  | 냉.난방용 |  | 2층 PB센터 | 2023.04 | 삼성
|  | 에어컨 |  | RPUW16BX9M | 46,400 w |  | 1 |  | 냉.난방용 |  | 3층 하나증권 | 2024.01 | LG전자
|  | " |  | RPUW10BX9M | 29,200 w |  | 1 |  | 냉.난방용 |  | 3층 하나증권 | 2024.03 | LG전자
|  | " |  | TUW0400U2S | 4,000w |  | 1 |  | 냉방용 |  | 3층 하나증권기계실 | 2024.02 | LG전자
|  | " |  | LPNX833S | 8,3000 w |  | 1 |  | 냉.난방용 |  | 3층 복도공실 | 2018.07 | LG전자
|  | " |  | AP145RNPDHH1 | 14,800 w |  | 1 |  | 냉.난방용 |  | 3층 회의실 | 2022.08 | LG전자
|  | 에어컨 |  | RPUW141X9M | 39,200w |  | 1 |  | 냉.난방용 |  | 7층 사무실(좌 | 2023.07 | LG전자
|  | " |  | RPUW141X9M | 39,300w |  | 1 |  | 냉.난방용 |  | 7층 사무실(우 | 2023.07 | LG전자
|  | " |  | PA-A125GG8-EG | 14,500w |  | 1 |  | 냉방용 |  | 7층 BMT | 2013.04 | LG전자
|  | 에어컨 |  | CP-230Hb | 8,300 w |  | 1 |  | 냉.난방용 |  | 8층 관리실 | 2012.02 | LG전자
|  | 에어컨 |  | LPNX605S | 6,0000 w |  | 1 |  | 냉.난방용 |  | 9층 본부장실 | 2012.04 | LG전자
|  | " |  | LPNWD602VE | 6,0000 w |  | 1 |  | 냉.난방용 |  | 9층 대체투자 | 2012.03 | 케리어
|  | " |  | RPUW141X9M | 39,200w |  | 1 |  | 냉.난방용 |  | 9층 쳥경휴게실 | 2024.03 | LG전자
|  | " |  | LPNX2101 | 30,000 w |  | 1 |  | 냉.난방용 |  | 9층 상황실 | 2004.05 | LG전자
|  | " |  | LPNW0602VE | 2,700 w |  | 1 |  | 난방용 |  | 9층 상황실 | 2012.01 | LG전자
|  | " |  | TUW0900M2S | 9,000w |  | 1 |  | 냉.난방용 |  | 9층 회의실 | 2023.07 | 엘지전자
|  | 에어컨 |  | LPNC1451SJ | 14,500 w |  | 1 |  | 냉방용 |  | 옥상 E/L 1.2호 | 2004.05 | LG전자
|  | " |  | AP083RNPDBC1 | 8,300 w |  | 1 |  | 냉방용 |  | 옥상 E/L 3호 | 2020.06 | LG전자
|  | " |  | AR06A1171HZN | 2,300 w |  | 1 |  | 냉방용 |  | 옥상 배전실 | 2023.06.14 | LG전자
|  | 항온항습기 |  | AR-CCA-300 | 81,000 ㎉/h |  | 1 |  | 전산실 온.습도 |  | 5F>1 | 2008.05 | 에이알
|  | " |  | AR-CCA-200 | 54,000 ㎉/h |  | 27 |  | 전산실 온.습도 |  | 4F>9,5F>5,6F>7,8F>6 | 2004.11 | 에이알
|  | " |  | AR-CCA-200 | 54,000 ㎉/h |  | 14 |  | 전산실 온.습도 |  | 4F>3,5F>2,6F>3,8F>6 | 2008.05 | 에이알
|  | " |  | PA020-A2ST-DIH | 60,480 ㎉/h |  | 4 |  | 전산실 온.습도 |  | 5F>1, 6F>1, 8F>2 | 2024.11 | 에이알
|  | " |  | PA010-A2ST-UIH | 30,240 ㎉/h |  | 2 |  | 전산실 온.습도 |  | 9F>2 | 2015.08 | 에이알
5 | 위생기기 | 양변기 |  | - | - |  | 29 |  | 화장실 |  | 지하1층~9층 | 2021.04 | 대림
|  | 비데 |  | DB-1000/DB-5001A/CC-214/네오레스트AH | - |  | 30 |  | 화장실 |  | 지하1층~9층 | 06.04/21.04 24.04/23.04 | DB-1000 * 8ea DB-5001 * 17ea CC-214 * 4ea 네오레스트AH * 4ea
|  | 소변기 |  | - | - |  | 20 |  | 화장실 |  | 지하2층~9층 | 1996.06 | 대림
|  | 소변감지기 |  | ToTo/A.S/Kohler/대림 | - |  | 20 |  | 화장실 |  | 지하2층~9층 | 1996.06 | R-ToTo
|  | 세면기 |  | - | - |  | 26 |  | 화장실 |  | 지하2층~9층 | 1996.06 | 대림
|  | 청소씽크 |  | - | - |  | 9 |  | 화장실 |  | 지하1층~9층 | 1996.06 | 대림
6 | 환기설비 | 송풍기 |  | 3 # | 95 ㎥/min |  | 1 |  | 정화조 배기 |  | 옥상 | 2007.1 | 동양환기
|  | " |  | 3.5 # | 160 ㎥/min |  | 1 |  | 화장실 배기 |  | 옥상 | 2022.11 | 풍전공업
|  | " |  | DR-G25DSB | 2,200 ㎥/h |  | 4 |  | 급,배기 |  | 9층상황실,대체투자 | 2011.11 | 대륜산업
|  | 송풍기 |  | Duct in Line 800# | 3.7 ㎾(5 HP) |  | 2 |  | 발전실 급기 |  | B1 전기실 | 96.06/08.07 | 동양환기
|  | " |  | Duct in Line | 1.5 ㎾(2 HP) |  | 1 |  | UPS실급기 |  | B1 전기실 | 1996.06 | "
|  | " |  | Duct in Line | 1.5 ㎾(2 HP) |  | 1 |  | 전기실 급기 |  | B1 전기실 | 1996.06 | "
|  | " |  | Duct in Line | 0.75 ㎾(1 HP) |  | 1 |  | 전기/UPS실 배기 |  | B1 전기실 | 2005.05 | "
|  | " |  | Duct in Line | 1.5 ㎾(2 HP) |  | 1 |  | 발전실 배기 |  | B1 전기실 | 1996.06 | "
|  | " |  | 3 # | 140 ㎥/min |  | 1 |  | 주차장 배기 |  | B2 기계실 | 1996.06 | 동양환기
|  | " |  | 5.5 # | 372 ㎥/min |  | 1 |  | 전실 급기 |  | B2 기계실 | 1996.06 | "
|  | " |  | 5.5 # | 372 ㎥/min |  | 2 |  | 기계실 급.배기 |  | B2 기계실 | 1996.06 | "
|  | " |  | Duct in Line | 0.75 ㎾(1 HP) |  | 2 |  | co2 용기실 급.배기 |  | B2 기계실 | 1996.06 | "
7 | 집 수 정 | 집수정 |  | 시멘트 | - |  | 1 |  | 기계실 집수 |  | B2 기계실 | 1996.06 | -
|  | 집수정 |  | 시멘트 | - |  | 2 |  | 주차실 집수 |  | B5 주차실 | 1996.06 | -
8 | 펌 프 | 급수펌프 |  | KMI5HU1 | 11㎾(15 HP) |  | 2 |  | 급수펌프 |  | 지하2층 기계실 | 1996.06 / 2006.07 | LG전자
|  | 집수정배수 |  |  | 1.5 ㎾(2 HP) |  | 2 |  | 집수정배수 |  | " | " | "
|  | 급탕순환 |  | iPK40/95 | 0.75 ㎾(1 HP) |  | 2 |  | 급탕순환 |  | " | " | LG전자
|  | 정화조 |  | HSF-3-22 | 2.2 ㎾(3 HP) |  | 2 |  | 정화조 |  | 지하 3층 | 1996.06 | 삼진공업
|  | 집수정배수 |  | YJ-55B | 5.5 ㎾(7.5 HP) |  | 2 |  | 집수정배수 |  | 지하 5층 | 2013.08 | 한일전기
|  | 집수정배수 |  | PD-5500I | 5.5 ㎾(7.5 HP) |  | 2 |  | 집수정배수 |  | 지하 5층 | 2019.04 | 윌로
|  | 항습기냉각수 |  | KS 100-250 | 30 ㎾( 40HP) |  | 2 |  | 항습기냉각수 |  | 옥상 | 2008.06 | 주)효성
|  | 냉각탑살수 |  | TE-F | 5.5 ㎾(7.5 HP) |  | 2 |  | 냉각탑살수 |  | 옥상 | 2024.10.30 | 주)효성
|  | 냉각탑보충 |  | PBI-404MA | 0.75KPW(1HP) |  | 2 |  | 냉각탑보충 |  | 물탱크실 | 2012.06 | 윌로
9 | 탱 크 | 저수조 탱크 |  | 각형 스테인레스 | 120,000 ℓ |  | 1 |  | 급수용 |  | B2 기계실 | 1996.06
|  | 옥상 물탱크 |  | 각형 FRP | 30000 ℓ |  | 1 |  | 급수용 |  | 옥상탱크실 | "
|  | 환수 탱크 |  | 각형 철재 | 1000 ℓ |  | 1 |  | 보일러수 |  | B2기계실 | " | 미사용
|  | 팽창 탱크 |  | 원통형 | 1000 ℓ |  | 1 |  | 냉.난방수 |  | B2기계실 | 1996.06 | 중앙 ENG
|  | 팽창 탱크 |  | FRP | 1000 ℓ |  | 1 |  | 항온항습 냉각수 |  | 옥상 | 2024.10 | 일반
|  | 경유 탱크 |  | 각형 철재 | 9,000 ℓ |  | 1 |  | 발전기연료 |  | B1 저장실 | 1996.06
|  | 간이정화조탱크 |  | 원통형 FRP | 3,000 ℓ |  | 1 |  | 화장실용 |  | B3 정화조 | 1996.06
【 전 기 설 비 】
| 설 비 명 | 장 비 명 |  | 형식 | 용 량 |  | 수 량 |  | 용 도 |  | 설치위치 | 설치일자 | 제조회사
1 | 수변전 설비 | ALTS |  | LGS-T-M-25-6-12-32-Z | 25.8KV |  | 1 |  | 한전 이중화 |  | 지하1층 전기실 | 2025.06 | LS IS
|  | MOF (유입식) |  | CTE-25 | 200/5 |  | 1 |  | 특고압반 |  | 지하1층 전기실 | 2025.06 | 시티이텍
|  | 변압기 (몰드형) |  | METASOL/LSEA-2500 | 2,500 Kva |  | 2 |  | UPS용 |  |  | 2025.06 | LS일렉트릭
|  |  |  | 몰드형 | 1,250 Kva |  | 1 |  | 동력,항습기 |  | 지하1층 전기실 | 2025.06 | "
|  |  |  | 몰드형 | 1,000 Kva |  | 1 |  | 전등.항습기 |  | 지하1층 전기실 | 2025.06 | "
|  |  |  | 몰드형 | 1,000 Kva |  | 1 |  | 항습기 |  | 지하1층 전기실 | 2025.06 | "
|  | 다운 TR (몰드형) |  | - | 300 Kva |  | 2 |  | 전산용 |  | 4층 | 2004.11 | 사용중지 중
|  | 밧데리 |  | MSB-800 | 800AH |  | 48 |  | 발전기G1.G2용 |  | 지하1층 | 2023.5.20 | 솔라이트
|  |  |  | MSB-600 | 600AH |  | 60 |  | 발전기G3기동 |  | " | 2024.10.26 | 세방전지
|  |  |  | EPS120-12 | 120AH |  | 2 |  | 발전기G3컨트롤 |  | " | 2024.02.23 | "
|  |  |  | ESP200-12 | 200AH |  | 9 |  | 정류기용 |  | " | 2025.08.25 | "
|  |  |  | ES24-10 | 10AH |  | 1 |  | ALTS용 |  | " | 2025.07 | EM베터리
|  |  |  | HICA100 | 100AH |  | 2 |  | 방송앰프 |  | " | 2021.12 | 세방전지
|  | ACB |  | AS-50F4-50A | 5000A |  | 3 |  | UPS용 |  | 지하1층 | 2025.06 | LS일렉트릭
|  |  |  | AN-25E4-25A | 2500A |  | 2 |  | 항습기,동력 |  | " | 2025.06 | LS일렉트릭
|  |  |  | AN-20E4-20A | 2000A |  | 2 |  | 전등,전열,동력 |  | " | 2025.06 | LS일렉트릭
|  |  |  | AN-20E4-20A | 2500A |  | 2 |  | 항온항습기용 |  | " | 2025.06 | LS일렉트릭
2 | 비상전원 | 가스터빈발전기 |  | SGP1250E | 1250 Kva |  | 1 |  | 정전비상용 |  | 지하1층 | 25.07/96.06 | 쌍용-니카타 | 1호기 제어콘트롤반 교체(2025.07
|  |  |  | SGP1251E | 1250 Kva |  | 1 |  | 고장 |  | " | 06.09(고장중지 | 쌍용-니카타
|  |  |  | PU2500B-ER | 2500 Kva |  | 1 |  | 정전비상용 |  | " | 2009.5 | 삼성-가와사키
3 | UPS | U P S |  | Galaxy VXL | 625 Kva |  | 4 |  | 전산용 |  | 지하1층 전기실 | 2025.07 | Schneider
|  | STS |  | Upsilon STS | 250 Kva |  | 4 |  | 전산용 |  | 4.5.6층 | 2004.11 | MGE
|  | STS |  | Upsilon STS | 100 Kva |  | 1 |  | 전산용 |  | 4층 | 2004.11 | MGE
|  | 밧데리 |  | GSL-1200 | 1200AH |  | 480 |  | UPS 1-1,2용 |  | 지하1층 UPS실 | 2025.07 | 세방전지
【 소 방 설 비 】
| 설 비 명 | 장 비 명 |  | 형식 | 용 량 |  | 수 량 |  | 용 도 |  | 설치위치 | 설치일자 | 제조회사
1 | 화재 수신기 | R형 복합수신기 |  | 디지털.반도체식 | 감지기159,중계기159 |  | 1 |  | 화재 경보 |  | 지하1층 방재실 | 2008.08 | NOTIFIER[미국]
|  | P형1급 복합수신기 |  | 전자계전기식 | 20회로 |  | 1 |  | 화재 경보 |  | 지하2층 가스실 | 2007.09 | 동방전자산업㈜
|  | P형1급 복합수신기 |  | 전자계전기식 | 5회로 |  | 1 |  | 화재 경보 |  | 5층 가스실 | 2004.11 | 금성방재㈜
|  | P형1급 복합수신기 |  | 전자계전기식 | 1회로 |  | 1 |  | 화재 경보 |  | 8층 가스실 | 2007.12 | SHIM'S전기
|  | P형1급 복합수신기 |  | 전자계전기식 | 2회로 |  | 1 |  | 화재 경보 |  | 9층 테이프실 | 2005.03 | 효림전자산업㈜
2 | 소방 펌프 | 옥내소화전㈜ |  | 다단볼류트 | 11 ㎾(15 HP) |  | 1 |  | 소화용 |  | 지하2층 기계실 | 1996.06 | 효성㈜
|  | 옥내소화전(보조) |  | 위스코식 | 3.7 ㎾(5 HP) |  | 1 |  | 소화용 |  | 지하2층 기계실 | 1996.06 | 효성㈜
【 승 강 기 】
| 설 비 명 | 종 류 | 승강기 NO. |  | 모델명 | 수량 |  | 적재하중 |  | 운행구간 | 제조회사 | 유지보수업체 | 설치년도
1 | 승강기 | 장애인용 | 2143-491 (1) |  | ACD4MR(416,O) | 1 |  | 1600 kg / 24 |  | B2-9 | 엘지산전(주) 창원공장 | 오티스 | 1996-12-17
2 | 승강기 | 승객용 | 2143-492 (2) |  | ACD4MR(411,S) | 1 |  | 1600 kg / 24 |  | B1-9 | 엘지산전(주) 창원공장 | 오티스 | 1996-12-17
3 | 승강기 | 소방구조용 | 2143-493 (3) |  | ACD4MR(416,O) | 1 |  | 550 kg / 8 |  | B2-9 | 엘지산전(주) 창원공장 | 오티스 | 1996-10-29
4 | 승강기 | 에스컬레이터 | 3807-843 (4) |  | GS-UN | 1 |  |  |  | 1-2(UP) | 엘지산전(주) 창원공장 | 오티스 | 1996-11-25
5 | 승강기 | 에스컬레이터 | 3807-844 (5) |  | GS-UN | 1 |  |  |  | 2-1(DOWN) | 엘지산전(주) 창원공장 | 오티스 | 1996-11-25
【 주 차 설 비 】
| 설 비 명 | 장 비 명 |  | 형 식 | 용 도 |  | 수 량 |  | 주차 |  | 설치위치 | 설치일자 | 제조회사
1 | 기계식주차기 | TD |  | 승강기슬라이드식 | 차량주차설비 |  | 1 |  | 131대 |  | 지하3층~지하5층 | 1996.06 | 시마파크
【 유지 보수 업체 】
| 설 비 명 | 업체 |  | 담당자 | 연락처
1 | 승강기 | 오티스 |  | 정현종 | 010-6774-7529
2 | 기계식 주차기 | 한화엘리베이터 |  | 최창규 | 010-2284-9614
3 | UPS | SNUTENT |  | 신우택 | 010-7670-0773
4 | 항온항습기 | 에이알 |  | 송진일 | 010-9880-9957
5 | 자동제어 | 한국하니웰 |  | 김동현 | 010-2200-2197
6 | 전기설비 | 승도 |  | 송임수 | 010-7315-8900
7 | 소방설비 | 큐방재 |  | 김상일 | 010-4176-1656

## 44.대전영업부
44. 대전영업부
【 기 계 설 비 】
| 설 비 명 |  |  | 장 비 명 |  |  |  | 모 델 명 |  |  |  | 용 량 |  |  |  | 수 량 |  |  |  | 용 도 |  |  |  | 설치위치 |  |  |  | 설치일자 |  |  |  | 제조회사
1 | 냉난방 설비 |  |  | 흡수식 냉온수기 |  |  |  | W CDH 024 |  |  |  | 240RT |  |  |  | 2 |  |  |  | 냉난방용 |  |  |  | B3F 기계실 |  |  |  | 제조2018.04 |  |  |  | LG전자
|  |  |  | 냉각탑(수조) |  |  |  | NTF-350 |  |  |  | 1365000kcal/hr |  |  |  | 2 |  |  |  | 냉온수기 냉각수 쿨링 |  |  |  | 옥상 |  |  |  | 2021.05 |  |  |  | 공해공업㈜
|  |  |  | 냉각탑(모터) |  |  |  | PT 11-4 |  |  |  | 11kw 4P |  |  |  | 2 |  |  |  | 냉온수기 냉각수 쿨링 |  |  |  | 옥상 |  |  |  | 2021.05 |  |  |  | 효성㈜
|  |  |  | 냉수펌프 |  |  |  | SB |  |  |  | 양정 35m |  |  |  | 2 |  |  |  | 냉난방용 |  |  |  | B3F 기계실 |  |  |  | 2021.06 |  |  |  | 대영파워펌프
|  |  |  | 냉.온수펌프(모터) |  |  |  | TEFC-200L |  |  |  | 37kw (50HP) 4p |  |  |  | 1 |  |  |  | 냉난방용 |  |  |  | B3F 기계실 |  |  |  | 2020.09 |  |  |  | 하이젠모터
[8 empty] | TEFC P50HUIX-DY |  |  |  | 37kw (50HP) 4p |  |  |  | 1
|  |  |  | 냉수펌프(SP) |  |  |  | DSV315-125 |  |  |  | 양정 35m |  |  |  | 1 |  |  |  | 동파방지용 |  |  |  | B3F 기계실 |  |  |  | 2023.04 |  |  |  | 대영파워펌프
|  |  |  | 냉수펌프(모터) |  |  |  | TEFC |  |  |  | 37kw 4p |  |  |  | 1 |  |  |  | 동파방지용 |  |  |  | B3F 기계실 |  |  |  | 2023.04 |  |  |  | 하이젠모터
|  |  |  | 냉각수펌프(모터) |  |  |  | TEFC P-50HP-4P |  |  |  | 37kw (50HP) 4p |  |  |  | 3 |  |  |  | 냉난방용 |  |  |  | B3F 기계실 |  |  |  | 2021.06 |  |  |  | 하이젠모터
|  |  |  | 냉각수펌프 |  |  |  | 인라인펌프(입형) |  |  |  | 양정 28m |  |  |  | 3 |  |  |  | 냉난방용 |  |  |  | B3F 기계실 |  |  |  | 2020.09 |  |  |  | 대영파워펌프
|  |  |  | AHU온수순환펌프 |  |  |  | DSV250-65/M |  |  |  | 양정 25m |  |  |  | 3 |  |  |  | AHU동파방지용 |  |  |  | B3F 기계실 |  |  |  | 2023.09 |  |  |  | 대영파워펌프
|  |  |  | AHU온수순환모터 |  |  |  | KMP-10HKI-DY |  |  |  | 7.5kw |  |  |  | 3 |  |  |  | AHU동파방지용 |  |  |  | B3F 기계실 |  |  |  | 2023.09 |  |  |  | 하이젠모터
|  |  |  | FCU온수순환펌프 |  |  |  | SVID113A4 |  |  |  | 양정 29m |  |  |  | 2 |  |  |  | FCU동파방지용 |  |  |  | B3F 기계실 |  |  |  | 2020.02 |  |  |  | 웰로펌프
[8 empty] | DSV250-40/M |  |  |  | 양정 25m |  |  |  | 1 | [11 empty] | 2023.07 |  |  |  | 대영파워펌프
|  |  |  | FCU온수순환모터 |  |  |  | TEFC KMP-05HKI-DY |  |  |  | 3.7kw 5HP |  |  |  | 2 |  |  |  | FCU동파방지용 |  |  |  | B3F 기계실 |  |  |  | 2020.02 |  |  |  | 하이젠모터
[8 empty] | KMP-05HKI-DY |  |  |  | 3.7kw |  |  |  | 1 | [11 empty] | 2023.07
2 | 공 조 기 (A.H.U) |  |  | AHU-1 |  |  |  | AH-2 |  |  |  | 35100kcal/hr |  |  |  | 1 |  |  |  | B3F 냉난방용 |  |  |  | B3F 공조실 |  |  |  | 1993.04 |  |  |  | 경원세기㈜
[8 empty] | SF측 모터(급기) |  |  |  | 5.5kw 5HP |  |  |  | 1 |  |  |  | B3F 냉난방용 |  |  |  | B3F 공조실 |  |  |  | 1992.12 |  |  |  | 효성중공업㈜
[8 empty] | RF측 모터(배기) |  |  |  | 2.2kw 3HP |  |  |  | 1 |  |  |  | B3F 냉난방용 |  |  |  | B3F 공조실 |  |  |  | 1992.12 |  |  |  | 효성중공업㈜
|  |  |  | AHU-2 |  |  |  | AH-2 |  |  |  | 35100kcal/hr |  |  |  | 1 |  |  |  | B1F 냉난방용 |  |  |  | B1F 공조실 |  |  |  | 1993.04 |  |  |  | 경원세기㈜
[8 empty] | SF측 모터(급기) |  |  |  | 5.5kw 5HP |  |  |  | 1 |  |  |  | B1F 냉난방용 |  |  |  | B1F 공조실 |  |  |  | 1992.12 |  |  |  | 효성중공업㈜
[8 empty] | RF측 모터(배기) |  |  |  | 2.2kw 3HP |  |  |  | 1 |  |  |  | B1F 냉난방용 |  |  |  | B1F 공조실 |  |  |  | 1992.12 |  |  |  | 효성중공업㈜
|  |  |  | AHU-3 |  |  |  | AH-2 |  |  |  | 35100kcal/hr |  |  |  | 1 |  |  |  | B1F 냉난방용 |  |  |  | B1F 공조실 |  |  |  | 1993.04 |  |  |  | 경원세기㈜
[8 empty] | SF측 모터(급기) |  |  |  | 5.5kw 5HP |  |  |  | 1 |  |  |  | B1F 냉난방용 |  |  |  | B1F 공조실 |  |  |  | 1992.12 |  |  |  | 효성중공업㈜
[8 empty] | RF측 모터(배기) |  |  |  | 2.2kw 3HP |  |  |  | 1 |  |  |  | B1F 냉난방용 |  |  |  | B1F 공조실 |  |  |  | 1992.12 |  |  |  | 효성중공업㈜
|  |  |  | AHU-4 |  |  |  | AH-2 |  |  |  | 35100kcal/hr |  |  |  | 1 |  |  |  | B1F 냉난방용 |  |  |  | B1F 공조실 |  |  |  | 1993.04 |  |  |  | 경원세기㈜
[8 empty] | SF측 모터(급기) |  |  |  | 5.5kw 5HP |  |  |  | 1 |  |  |  | B1F 냉난방용 |  |  |  | B1F 공조실 |  |  |  | 1992.12 |  |  |  | 효성중공업㈜
[8 empty] | RF측 모터(배기) |  |  |  | 2.2kw 3HP |  |  |  | 1 |  |  |  | B1F 냉난방용 |  |  |  | B1F 공조실 |  |  |  | 1992.12 |  |  |  | 효성중공업㈜
|  |  |  | AHU-5 |  |  |  | AH-2 |  |  |  | 35100kcal/hr |  |  |  | 1 |  |  |  | B1F 냉난방용 |  |  |  | B1F 공조실 |  |  |  | 1993.04 |  |  |  | 경원세기㈜
[8 empty] | SF측 모터(급기) |  |  |  | 5.5kw 5HP |  |  |  | 1 |  |  |  | B1F 냉난방용 |  |  |  | B1F 공조실 |  |  |  | 1992.12 |  |  |  | 효성중공업㈜
[8 empty] | RF측 모터(배기) |  |  |  | 2.2kw 3HP |  |  |  | 1 |  |  |  | B1F 냉난방용 |  |  |  | B1F 공조실 |  |  |  | 1992.12 |  |  |  | 효성중공업㈜
|  |  |  | AHU-6 |  |  |  | AH-2 |  |  |  | 35100kcal/hr |  |  |  | 1 |  |  |  | 2F 냉난방용 |  |  |  | 2F 공조실 |  |  |  | 1993.04 |  |  |  | 경원세기㈜
[8 empty] | SF측 모터(급기) |  |  |  | 5.5kw 5HP |  |  |  | 1 |  |  |  | 2F 냉난방용 |  |  |  | 2F 공조실 |  |  |  | 1992.12 |  |  |  | 효성중공업㈜
[8 empty] | RF측 모터(배기) |  |  |  | 2.2kw 3HP |  |  |  | 1 |  |  |  | 2F 냉난방용 |  |  |  | 2F 공조실 |  |  |  | 1992.12 |  |  |  | 효성중공업㈜
|  |  |  | AHU-7 |  |  |  | AH-2 |  |  |  | 35100kcal/hr |  |  |  | 1 |  |  |  | 3F 냉난방용 |  |  |  | 3F 공조실 |  |  |  | 1993.04 |  |  |  | 경원세기㈜
[8 empty] | SF측 모터(급기) |  |  |  | 5.5kw 5HP |  |  |  | 1 |  |  |  | 3F 냉난방용 |  |  |  | 3F 공조실 |  |  |  | 1992.12 |  |  |  | 효성중공업㈜
[8 empty] | RF측 모터(배기) |  |  |  | 2.2kw 3HP |  |  |  | 1 |  |  |  | 3F 냉난방용 |  |  |  | 3F 공조실 |  |  |  | 1992.12 |  |  |  | 효성중공업㈜
|  |  |  | AHU-8 |  |  |  | AH-2 |  |  |  | 35100kcal/hr |  |  |  | 1 |  |  |  | 4F 냉난방용 |  |  |  | 4F 공조실 |  |  |  | 1993.04 |  |  |  | 경원세기㈜
[8 empty] | SF측 모터(급기) |  |  |  | 5.5kw 5HP |  |  |  | 1 |  |  |  | 4F 냉난방용 |  |  |  | 4F 공조실 |  |  |  | 1992.12 |  |  |  | 효성중공업㈜
[8 empty] | RF측 모터(배기) |  |  |  | 2.2kw 3HP |  |  |  | 1 |  |  |  | 4F 냉난방용 |  |  |  | 4F 공조실 |  |  |  | 1992.12 |  |  |  | 효성중공업㈜
|  |  |  | AHU-9A |  |  |  | AH-2 |  |  |  | 35100kcal/hr |  |  |  | 1 |  |  |  | 5F 냉난방용 |  |  |  | 5F 공조실 |  |  |  | 1993.04 |  |  |  | 경원세기㈜
[8 empty] | SF측 모터(급기) |  |  |  | 5.5kw 5HP |  |  |  | 1 |  |  |  | 5F 냉난방용 |  |  |  | 5F 공조실 |  |  |  | 1992.12 |  |  |  | 효성중공업㈜
[8 empty] | RF측 모터(배기) |  |  |  | 2.2kw 3HP |  |  |  | 1 |  |  |  | 5F 냉난방용 |  |  |  | 5F 공조실 |  |  |  | 1992.12 |  |  |  | 효성중공업㈜
|  |  |  | AHU-9B |  |  |  | AH-2 |  |  |  | 35100kcal/hr |  |  |  | 1 |  |  |  | 6F 냉난방용 |  |  |  | 6F 공조실 |  |  |  | 1993.04 |  |  |  | 경원세기㈜
[8 empty] | SF측 모터(급기) |  |  |  | 5.5kw 5HP |  |  |  | 1 |  |  |  | 6F 냉난방용 |  |  |  | 6F 공조실 |  |  |  | 1992.12 |  |  |  | 효성중공업㈜
[8 empty] | RF측 모터(배기) |  |  |  | 2.2kw 3HP |  |  |  | 1 |  |  |  | 6F 냉난방용 |  |  |  | 6F 공조실 |  |  |  | 1992.12 |  |  |  | 효성중공업㈜
|  |  |  | AHU-9C |  |  |  | AH-2 |  |  |  | 35100kcal/hr |  |  |  | 1 |  |  |  | 7F 냉난방용 |  |  |  | 7F 공조실 |  |  |  | 1993.04 |  |  |  | 경원세기㈜
[8 empty] | SF측 모터(급기) |  |  |  | 5.5kw 5HP |  |  |  | 1 |  |  |  | 7F 냉난방용 |  |  |  | 7F 공조실 |  |  |  | 1992.12 |  |  |  | 효성중공업㈜
[8 empty] | RF측 모터(배기) |  |  |  | 2.2kw 3HP |  |  |  | 1 |  |  |  | 7F 냉난방용 |  |  |  | 7F 공조실 |  |  |  | 1992.12 |  |  |  | 효성중공업㈜
|  |  |  | AHU-9D |  |  |  | AH-2 |  |  |  | 35100kcal/hr |  |  |  | 1 |  |  |  | 8F 냉난방용 |  |  |  | 8F 공조실 |  |  |  | 1993.04 |  |  |  | 경원세기㈜
[8 empty] | SF측 모터(급기) |  |  |  | 5.5kw 5HP |  |  |  | 1 |  |  |  | 8F 냉난방용 |  |  |  | 8F 공조실 |  |  |  | 1992.12 |  |  |  | 효성중공업㈜
[8 empty] | RF측 모터(배기) |  |  |  | 2.2kw 3HP |  |  |  | 1 |  |  |  | 8F 냉난방용 |  |  |  | 8F 공조실 |  |  |  | 1992.12 |  |  |  | 효성중공업㈜
|  |  |  | AHU-9E |  |  |  | AH-2 |  |  |  | 35100kcal/hr |  |  |  | 1 |  |  |  | 9F 냉난방용 |  |  |  | 9F 공조실 |  |  |  | 1993.04 |  |  |  | 경원세기㈜
[8 empty] | SF측 모터(급기) |  |  |  | 5.5kw 5HP |  |  |  | 1 |  |  |  | 9F 냉난방용 |  |  |  | 9F 공조실 |  |  |  | 1992.12 |  |  |  | 효성중공업㈜
[8 empty] | RF측 모터(배기) |  |  |  | 2.2kw 3HP |  |  |  | 1 |  |  |  | 9F 냉난방용 |  |  |  | 9F 공조실 |  |  |  | 1992.12 |  |  |  | 효성중공업㈜
|  |  |  | AHU-10 |  |  |  | AH-2 |  |  |  | 35100kcal/hr |  |  |  | 1 |  |  |  | 10F 냉난방용 |  |  |  | 10F 공조실 |  |  |  | 1993.04 |  |  |  | 경원세기㈜
[8 empty] | SF측 모터(급기) |  |  |  | 5.5kw 5HP |  |  |  | 1 |  |  |  | 10F 냉난방용 |  |  |  | 10F 공조실 |  |  |  | 1992.12 |  |  |  | 효성중공업㈜
[8 empty] | RF측 모터(배기) |  |  |  | 2.2kw 3HP |  |  |  | 1 |  |  |  | 10F 냉난방용 |  |  |  | 10F 공조실 |  |  |  | 1992.12 |  |  |  | 효성중공업㈜
|  |  |  | AHU-11 |  |  |  | AH-2 |  |  |  | 35100kcal/hr |  |  |  | 1 |  |  |  | 10F 냉난방용 |  |  |  | 10F 공조실 |  |  |  | 1993.04 |  |  |  | 경원세기㈜
[8 empty] | SF측 모터(급기) |  |  |  | 5.5kw 5HP |  |  |  | 1 |  |  |  | 10F 냉난방용 |  |  |  | 10F 공조실 |  |  |  | 1992.12 |  |  |  | 효성중공업㈜
[8 empty] | RF측 모터(배기) |  |  |  | 2.2kw 3HP |  |  |  | 1 |  |  |  | 10F 냉난방용 |  |  |  | 10F 공조실 |  |  |  | 1992.12 |  |  |  | 효성중공업㈜
3 | 팬 코 일 유 닛 ( F C U ) |  |  | FAN COIL UNIT |  |  |  | SFC-60TM |  |  |  | 냉방능력4720kcal/hr |  |  |  | 37 |  |  |  | 냉난방공급 |  |  |  | 각층 |  |  |  | 2023.04 |  |  |  | 신우공조㈜
[8 empty] | SFC-40TM |  |  |  | 3480kcal/hr |  |  |  | 215 |  |  |  | 냉난방공급 |  |  |  | 각층 |  |  |  | 2023.04 |  |  |  | 신우공조㈜
[8 empty] | SFC-40T |  |  |  | 3480kcal/hr |  |  |  | 7 |  |  |  | 냉난방공급 |  |  |  | 각층 |  |  |  | 2023.04 |  |  |  | 신우공조㈜
[8 empty] | SFC-40LM |  |  |  | 3480kcal/hr |  |  |  | 17 |  |  |  | 냉난방공급 |  |  |  | 각층 |  |  |  | 2023.04 |  |  |  | 신우공조㈜
[8 empty] | SFC-40FM |  |  |  | 3480kcal/hr |  |  |  | 5 |  |  |  | 냉난방공급 |  |  |  | 각층 |  |  |  | 2023.04 |  |  |  | 신우공조㈜
4 | 환기설비 급기, 배기 (FAN) |  |  | 기계실 급기휀 |  |  |  | SF-#6 |  |  |  | 풍량 430 CMM |  |  |  | 1 |  |  |  | B3F 기계실 환기용 |  |  |  | B3F 기계실 |  |  |  | 1993.2 |  |  |  | 경원세기㈜
|  |  |  | 기계실 급기휀 모터 |  |  |  | TEFC |  |  |  | 5.5KW |  |  |  | 1 |  |  |  | B3F 기계실 환기용 |  |  |  | B3F 기계실 |  |  |  | 1992.12 |  |  |  | 효성중공업㈜
|  |  |  | 기계실 배기휀 |  |  |  | SF-#5.5 |  |  |  | 풍량 370 CMM |  |  |  | 1 |  |  |  | B3F 기계실 환기용 |  |  |  | B3F 기계실 |  |  |  | 1993.2 |  |  |  | 경원세기㈜
|  |  |  | 기계실 배기휀 모터 |  |  |  | TEFC |  |  |  | 5.5KW |  |  |  | 1 |  |  |  | B3F 기계실 환기용 |  |  |  | B3F 기계실 |  |  |  | 1992.12 |  |  |  | 효성중공업㈜
|  |  |  | 전기실 급기휀 |  |  |  | SF-#6 |  |  |  | 풍량 460 CMM |  |  |  | 1 |  |  |  | B3F 전기실 환기용 |  |  |  | B3F 전기실 |  |  |  | 1993.2 |  |  |  | 경원세기㈜
|  |  |  | 전기실 급기휀 모터 |  |  |  | TEFC |  |  |  | 7.5KW |  |  |  | 1 |  |  |  | B3F 전기실 환기용 |  |  |  | B3F 전기실 |  |  |  | 1992.12 |  |  |  | 효성중공업㈜
|  |  |  | 전기실 배기휀 |  |  |  | SF-#6 |  |  |  | 풍량 460 CMM |  |  |  | 1 |  |  |  | B3F 전기실 환기용 |  |  |  | B3F 전기실 |  |  |  | 1993.2 |  |  |  | 경원세기㈜
|  |  |  | 전기실 배기휀 모터 |  |  |  | TEFC |  |  |  | 5.5KW |  |  |  | 1 |  |  |  | B3F 전기실 환기용 |  |  |  | B3F 전기실 |  |  |  | 1992.12 |  |  |  | 효성중공업㈜
|  |  |  | 발전실 급기휀 |  |  |  | SF-#5.5 |  |  |  | 풍량 360 CMM |  |  |  | 1 |  |  |  | B3F 발전기실 환기용 |  |  |  | B3F 하론실 |  |  |  | 1993.2 |  |  |  | 경원세기㈜
|  |  |  | 발전실 급기휀 모터 |  |  |  | TEFC |  |  |  | 5.5KW |  |  |  | 1 |  |  |  | B3F 발전기실 환기용 |  |  |  | B3F 하론실 |  |  |  | 1992.12 |  |  |  | 효성중공업㈜
|  |  |  | 발잔실 배기휀 |  |  |  | SF-#5.5 |  |  |  | 풍량 360 CMM |  |  |  | 1 |  |  |  | B3F 발전기실 환기용 |  |  |  | B3F 발전기실 |  |  |  | 1993.2 |  |  |  | 경원세기㈜
|  |  |  | 발전실 배기휀 모터 |  |  |  | TEFC |  |  |  | 5.5KW |  |  |  | 1 |  |  |  | B3F 발전기실 환기용 |  |  |  | B3F 발전기실 |  |  |  | 1992.12 |  |  |  | 효성중공업㈜
|  |  |  | 축전기실 급기휀 |  |  |  | SF-#4 |  |  |  | 풍량 180 CMM |  |  |  | 1 |  |  |  | B3F 축전기실 환기용 |  |  |  | BF3F 전기실 |  |  |  | 1993.2 |  |  |  | 경원세기㈜
|  |  |  | 축전기실 급기휀 모터 |  |  |  | TEFC |  |  |  | 3.7KW |  |  |  | 1 |  |  |  | B3F 축전기실 환기용 |  |  |  | B3F 전기실 |  |  |  | 1992.1 |  |  |  | 효성중공업㈜
|  |  |  | 축전기실 배기휀 |  |  |  | SF-#4 |  |  |  | 풍량 180 CMM |  |  |  | 1 |  |  |  | B3F 축전기실 환기용 |  |  |  | B3F UPS실 |  |  |  | 1993.2 |  |  |  | 경원세기㈜
|  |  |  | 축전기실 배기휀 모터 |  |  |  | TEFC |  |  |  | 3.7KW |  |  |  | 1 |  |  |  | B3F 축전기실 환기용 |  |  |  | B3F UPS실 |  |  |  | 1992.12 |  |  |  | 효성중공업㈜
|  |  |  | B1 주차장 급기휀 |  |  |  | SF-#7 |  |  |  | 풍량 600 CMM |  |  |  | 1 |  |  |  | B1F 주차장 환기용 |  |  |  | B1F 주차장 |  |  |  | 1993.2 |  |  |  | 경원세기㈜
|  |  |  | B1 주차장 급기휀 모터 |  |  |  | TEFC |  |  |  | 11.2KW |  |  |  | 1 |  |  |  | B1F 주차장 환기용 |  |  |  | B1F 주차장 |  |  |  | 1992.01 |  |  |  | 효성중공업㈜
|  |  |  | B1 주차장 배기휀 |  |  |  | SF-#7 |  |  |  | 풍량 600 CMM |  |  |  | 1 |  |  |  | B1F 주차장 환기용 |  |  |  | B1F 주차장 |  |  |  | 1993.2 |  |  |  | 경원세기㈜
|  |  |  | B1 주차장 배기휀 모터 |  |  |  | TEFC |  |  |  | 11.2KW |  |  |  | 1 |  |  |  | B1F 주차장 환기용 |  |  |  | B1F 주차장 |  |  |  | 1992.11 |  |  |  | 효성중공업㈜
|  |  |  | B2 주차장 급기휀 |  |  |  | SF-#9 |  |  |  | 풍량 820 CMM |  |  |  | 1 |  |  |  | B2F 주차장 환기용 |  |  |  | B2F 주차장 |  |  |  | 1993.2 |  |  |  | 경원세기㈜
|  |  |  | B2 주차장 급기휀 모터 |  |  |  | TEFC |  |  |  | 11.2KW |  |  |  | 1 |  |  |  | B2F 주차장 환기용 |  |  |  | B2F 주차장 |  |  |  | 1993.12 |  |  |  | 효성중공업㈜
|  |  |  | B2 주차장 배기휀 |  |  |  | SF-#9 |  |  |  | 풍량 820 CMM |  |  |  | 1 |  |  |  | B2F 주차장 환기용 |  |  |  | B2F 주차장 |  |  |  | 1993.2 |  |  |  | 경원세기㈜
|  |  |  | B2 주차장 배기휀 모터 |  |  |  | TEFC |  |  |  | 11.2KW |  |  |  | 1 |  |  |  | B2F 주차장 환기용 |  |  |  | B2F 주차장 |  |  |  | 1992.12 |  |  |  | 효성중공업㈜
|  |  |  | 지하주차장 고속덕트휀 |  |  |  | SEPAC-378 |  |  |  | 풍량 63 CMM |  |  |  | 4 |  |  |  | 환기시설용 |  |  |  | B1,2F 주차장 상부 |  |  |  | 1993.2 |  |  |  | 세보엔지니어링
|  |  |  | 고속덕트휀 모타 |  |  |  | TEFC |  |  |  | 3.7 KW |  |  |  | 4 |  |  |  | 환기시설용 |  |  |  | B1,2F 주차장 상부 |  |  |  | 1993.2 |  |  |  | 세보엔지니어링
|  |  |  | 주차장 배기휀 배기휀 |  |  |  | BSFU413 |  |  |  | 풍량 70 CMM |  |  |  | 1 |  |  |  | 환기시설용 |  |  |  | 10F 배관비트 |  |  |  | 1993.5 |  |  |  | 삼남㈜
|  |  |  | 배기휀 모터 |  |  |  | TEFC |  |  |  | 1.5KW |  |  |  | 1 |  |  |  | 환기시설용 |  |  |  | 10F 배관비트 |  |  |  | 1993.5 |  |  |  | 삼남㈜
|  |  |  | 남녀 화장실 배기휀 |  |  |  | SF-#4 |  |  |  | 풍량 180 CMM |  |  |  | 2 |  |  |  | 환기시설용 |  |  |  | 옥상 HP-2 |  |  |  | 1993.2 |  |  |  | 경원세기㈜
|  |  |  | 배기휀 모터 |  |  |  | TEFC |  |  |  | 3.7KW |  |  |  | 2 |  |  |  | 환기시설용 |  |  |  | 옥상 HP-2 |  |  |  | 1993.2 |  |  |  | 효성중공업㈜
5 | 시스템에어컨 (스텐드, 천정형, 벽걸이형) |  |  | ☞ #별첨 공기조화기(패키지) 첨부
6 | 항온항습기 |  |  | 공냉식 항온항습기(실내기) |  |  |  | PA005-AIST-UIL |  |  |  | 5PH/60HZ/380V 17.5Kw(15,120Kcal/h) |  |  |  | 1 |  |  |  | 하나콜센타 서브용 (온도, 습도 조절) |  |  |  | 3F 통신실 |  |  |  | 2014.11 |  |  |  | 에이알
|  |  |  | 공냉식 항온항습기(실외기) |  |  |  | PA005-AIST-UIL |  |  |  | 5PH/60HZ/380V 17.5Kw(15,120Kcal/h) |  |  |  | 1 |  |  |  | 하나콜센타 서브용 (온도, 습도 조절) |  |  |  | 3F 통신실 |  |  |  | 2014.11 |  |  |  | 에이알
|  |  |  | 공냉식 항온항습기(실내기) |  |  |  | PA008-AIST-UEH |  |  |  | 7.5PH/60HZ/380V 26.37Kw22,680Kcal/h) |  |  |  | 1 |  |  |  | 하나콜센타 서브용 (온도, 습도 조절) |  |  |  | 3F 통신실 |  |  |  | 2021.1 |  |  |  | 에이알
|  |  |  | 공냉식 항온항습기(실외기) |  |  |  | CU-008-AIVI-F |  |  |  | 7.5PH/60HZ/380V 26.37Kw22,680Kcal/h) |  |  |  | 1 |  |  |  | 하나콜센타 서브용 (온도, 습도 조절) |  |  |  | 3F 통신실 |  |  |  | 2025.07.30 |  |  |  | 에이알
| 취수 및 급수 펌프 |  |  | 심정펌프(지하수) |  |  |  | PSB-5533Q |  |  |  | 4KW 5.5HP |  |  |  | 1 |  |  |  | 정수취수 |  |  |  | 옥외 365코너 |  |  |  | 2017.8 |  |  |  | 웰로펌프㈜
|  |  |  | 시수양수 PUMP |  |  |  | MT34113A91/PMT-6504 |  |  |  | 양정 60M |  |  |  | 2 |  |  |  | 시수급수(상수도) |  |  |  | B3F 기계실 |  |  |  | 2019.12 |  |  |  | 웰로펌프㈜
|  |  |  | 시수양수 PUMP 모터 |  |  |  | P-20HP-4P |  |  |  | 15KW 20HP |  |  |  | 2 |  |  |  | 시수급수(상수도) |  |  |  | B3F 기계실 |  |  |  | 2019.12 |  |  |  | HIGEN
|  |  |  | 정수양수 PUMP |  |  |  | MT34113A91/PMT-6504 |  |  |  | 양정 60M |  |  |  | 2 |  |  |  | 정수급수(지하수) |  |  |  | B3F 기계실 |  |  |  | 2019.4 |  |  |  | 웰로펌프㈜
|  |  |  | 정수양수 PUMP 모터 |  |  |  | P-20HP-4P |  |  |  | 15KW 20HP |  |  |  | 2 |  |  |  | 정수급수(지하수) |  |  |  | B3F 기계실 |  |  |  | 2019.4 |  |  |  | HIGEN
7 | 집수정 |  |  | 집수정 배수펌프 |  |  |  | W50B3112 |  |  |  | 양정 20M |  |  |  | 2 |  |  |  | 집수정 배수 |  |  |  | B3F 기계실 |  |  |  | 2018.3 |  |  |  | 대영파워펌프
|  |  |  | 집수정 배수펌프 모터 |  |  |  | DWE-B |  |  |  | 5.5 KW |  |  |  | 2 |  |  |  | 집수정 배수 |  |  |  | B3F 기계실 |  |  |  | 2018.3 |  |  |  | 대영파워펌프
|  |  |  | 발전기실 배수펌프 |  |  |  | DWE-22B |  |  |  | 양정 20 M |  |  |  | 2 |  |  |  | 발전기실 배수 |  |  |  | B3F 발전기실 |  |  |  | 2018.3 |  |  |  | 대영파워펌프
|  |  |  | 발전기실 배수펌프 모터 | [7 empty] | 2.2KW 5.3A |  |  |  | 2 |  |  |  | 발전기실 배수 |  |  |  | B3F 발전기실 |  |  |  | 2018.3 |  |  |  | 대영파워펌프
8 | 오수(SUMP) 정화조 |  |  | SUMP 배수펌프 |  |  |  | DWE08B |  |  |  | 양정 10M |  |  |  | 2 |  |  |  | B3 W.C 샤워장 배수 |  |  |  | B3F 기계실 |  |  |  | 2023.4 |  |  |  | 대영파워펌프
|  |  |  | SUMP 배수펌프 모터 | [7 empty] | 0.75KW 2.0A |  |  |  | 2 |  |  |  | B3 W.C 샤워장 배수 |  |  |  | B3F 기계실 |  |  |  | 2023.4 |  |  |  | 대영파워펌프
|  |  |  | 정화조 배수펌프 |  |  |  | PDR-55001 |  |  |  | 양정 19M |  |  |  | 2 |  |  |  | 정화조 배수용 |  |  |  | B3F 기계실 |  |  |  | 2023.11.15 |  |  |  | 웰로우
|  |  |  | 정화조 배수펌프 모터 | [7 empty] | 5.5KW |  |  |  | 2 |  |  |  | 정화조 배수용 |  |  |  | B3F 기계실 |  |  |  | 2023.11.15 |  |  |  | 웰로우
|  |  |  | 정화조 침전조 스컴 |  |  |  | EK50 |  |  |  | 1.36 M3/min |  |  |  | 1 |  |  |  | 정화조 에어공급 |  |  |  | B3F 기계실 |  |  |  | 2022.11 |  |  |  | 한국유체기계
|  |  |  | 브로워, 모터 |  |  |  | TEFC |  |  |  | 2.2 KW |  |  |  | 1 |  |  |  | 정화조 에어공급 |  |  |  | B3F 기계실 |  |  |  | 2022.11 |  |  |  | HIGEN
|  |  |  | 정화조 스컴 브로워 |  |  |  | EK-50 |  |  |  | 1.36 M3/min |  |  |  | 1 |  |  |  | 정화조 에어공급 |  |  |  | B3F 기계실 |  |  |  | 2025.11 |  |  |  | 한국유체기계
|  |  |  | 정화조 스컴 모터 |  |  |  | KMP-05HK1-DY |  |  |  | 3.7 KW |  |  |  | 1 |  |  |  | 정화조 에어공급 |  |  |  | B3F 기계실 |  |  |  | 2025.11 |  |  |  | HIGEN
9 | 정화조 |  |  | 유량조 브로워 |  |  |  | EK-50 |  |  |  | 1.36 M3/min |  |  |  | 2 |  |  |  | 정화조 에어공급 |  |  |  | B3F 기계실 |  |  |  | 2025.04.20 |  |  |  | 한국유체기계
|  |  |  | 유량조 브로워 모터 |  |  |  | KMP-03HKG |  |  |  | 2.2 KW |  |  |  | 2 |  |  |  | 정화조 에어공급 |  |  |  | B3F 기계실 |  |  |  | 2025.04.20 |  |  |  | HIGEN
|  |  |  | 폭기조 1호 브로워 |  |  |  | EK-50 |  |  |  | 1.36 M3/min |  |  |  | 1 |  |  |  | 정화조 에어공급 |  |  |  | B3F 기계실 |  |  |  | 24.11.20 |  |  |  | 한국유체기계
|  |  |  | 폭기조 1호 브로워 모터 |  |  |  | 2309 |  |  |  | 2.2 KW |  |  |  | 1 |  |  |  | 정화조 에어공급 |  |  |  | B3F 기계실 |  |  |  | 24.11.20 |  |  |  | 효성모터
|  |  |  | 폭기조 2,3호 브로워 |  |  |  | EK50 |  |  |  | 1.36 M3/min |  |  |  | 2 |  |  |  | 정화조 에어공급 |  |  |  | B3F 기계실 |  |  |  | 2025.04.20 |  |  |  | 한국유체기계
|  |  |  | 폭기조 2,3호 브로워 모터 |  |  |  | KMP-03HKG |  |  |  | 2.2 KW |  |  |  | 2 |  |  |  | 정화조 에어공급 |  |  |  | B3F 기계실 |  |  |  | 2025.04.20 |  |  |  | HIGEN
|  |  |  | 폭기조 4호 브로워 |  |  |  | EK50 |  |  |  | 1.36 M3/min |  |  |  | 1 |  |  |  | 정화조 에어공급 |  |  |  | B3F 기계실 |  |  |  | 2005. 10 |  |  |  | 한국유체기계
|  |  |  | 폭기조 4호 브로워 모터 |  |  |  | KMP-03HKG |  |  |  | 2.2 KW |  |  |  | 1 |  |  |  | 정화조 에어공급 |  |  |  | B3F 기계실 |  |  |  | 2005. 10 |  |  |  | 현대중전기㈜
|  |  |  | 정화조 급기휀 |  |  |  | SF-#3 |  |  |  | 풍량 1000 CMM |  |  |  | 1 |  |  |  | 정화조 환기용 |  |  |  | B3F 기계실 |  |  |  | 1993.5 |  |  |  | 대영파워펌프
|  |  |  | 정화조 급기휀 모터 |  |  |  | KM103HK |  |  |  | 2.2 KW |  |  |  | 1 |  |  |  | 정화조 환기용 |  |  |  | B3F 기계실 |  |  |  | 1993.5 |  |  |  | 금성사㈜
|  |  |  | 정화조 배기휀 |  |  |  | SF-#3 |  |  |  | 풍량 120 CMM |  |  |  | 1 |  |  |  | 정화조 환기용 |  |  |  | 옥상 PH-1 |  |  |  | 1993.6 |  |  |  | 대영파워펌프
|  |  |  | 정화조 배기휀 모터 |  |  |  | KM103HK |  |  |  | 3.7 KW |  |  |  | 1 |  |  |  | 정화조 환기용 |  |  |  | 옥상 PH-1 |  |  |  | 2002.11 |  |  |  | 삼일전기
10 | 탱크류 |  |  | 정수저장 |  |  |  | 몰탈시멘트 |  |  |  | 300톤 |  |  |  | 1 |  |  |  | 화장실 전용 |  |  |  | B3F 기계실 |  |  |  | 1993년 |  |  |  | 계룡건설
|  |  |  | 시수저정 |  |  |  | 몰탈시멘트 |  |  |  | 300톤 |  |  |  | 1 |  |  |  | 생활용수 |  |  |  | B3F 기계실 |  |  |  | 1993년 |  |  |  | 계룡건설
|  |  |  | 고가정수 |  |  |  | 스텐레스(SUS) |  |  |  | 20톤 |  |  |  | 1 |  |  |  | 화장실 전용 |  |  |  | 옥상 PH-2 |  |  |  | 1993년 |  |  |  | 계룡건설
|  |  |  | 고가시수 |  |  |  | 스텐레스(SUS) |  |  |  | 30톤 |  |  |  | 1 |  |  |  | 생활용수 |  |  |  | 옥상 PH-2 |  |  |  | 1993년 |  |  |  | 계룡건설
|  |  |  | 냉각탑 보충수 |  |  |  | 스텐레스(SUS) |  |  |  | 1000리터 |  |  |  | 1 |  |  |  | 냉각탑 보충수 |  |  |  | 옥상 PH-2 |  |  |  | 1993년 |  |  |  | 계룡건설
|  |  |  | 공조기 보충수 |  |  |  | 스텐레스(SUS) |  |  |  | 1500리터 |  |  |  | 1 |  |  |  | 공조기 급수 |  |  |  | 옥상 PH-2 |  |  |  | 1993년 |  |  |  | 계룡건설
|  |  |  | 휀코일 보충수 |  |  |  | 스텐레스(SUS) |  |  |  | 1500리터 |  |  |  | 1 |  |  |  | 휀코일 급수 |  |  |  | 옥상 PH-2 |  |  |  | 1993년 |  |  |  | 계룡건설
|  |  |  | 급탕 탱크 |  |  |  | 스텐레스(SUS) |  |  |  | 4000리터 |  |  |  | 1 |  |  |  | 세면대 온수공급 |  |  |  | B3F 기계실 |  |  |  | 1993년 |  |  |  | 계룡건설
|  |  |  | 급탕 히터 | [7 empty] | 20KW |  |  |  | 1 |  |  |  | 세면대 온수공급 |  |  |  | B3F 기계실 |  |  |  | 2018. 10 |  |  |  | 화인테크
|  |  |  | 급탕 순환펌프 |  |  |  | PH-200M |  |  |  | 양정 7M |  |  |  | 2 |  |  |  | 세면대 온수공급 |  |  |  | B3F 기계실 |  |  |  | 2018. 10 |  |  |  | WILO
|  |  |  | 급탕 모터 |  |  |  | PH-200M |  |  |  | 310W |  |  |  | 2 |  |  |  | 세면대 온수공급 |  |  |  | B3F 기계실 |  |  |  | 2018. 10 |  |  |  | WILO
|  |  |  | 급탕 완수펌프 |  |  |  | PH-600M |  |  |  | 양정 11M |  |  |  | 2 |  |  |  | 세면대 온수공급 |  |  |  | B3F 기계실 |  |  |  | 2024.11.20 |  |  |  | 웰로우
|  |  |  | 급탕 모터 |  |  |  | PH-600M 일체형 |  |  |  | 620W |  |  |  | 2 |  |  |  | 세면대 온수공급 |  |  |  | B3F 기계실 |  |  |  | 2024.11.20 |  |  |  | 웰로우
|  |  |  | 축열용 전기온수기 |  |  |  | MEW-240 |  |  |  | 240리터 |  |  |  | 1 |  |  |  | B3F 탕비실 온수공급 |  |  |  | B3F 기계실 |  |  |  | 2016. 10 |  |  |  | 경동나비엔
|  |  |  | 축열용 전기온수기 전원 | [7 empty] | 2.4KW |  |  |  | 1 |  |  |  | B3F 탕비실 온수공급 |  |  |  | B3F 기계실
|  |  |  | 옥내 기름 저장탱크 | [7 empty] | 8000리터 |  |  |  | 1 |  |  |  | 발전기 급유 |  |  |  | B3F 전기실 |  |  |  | 1993년
11 | 위생기기 |  |  | 양변기(장애인) |  |  |  | CC-119(플러우) 밸브형 TFT-304(감지식 세척밸브) |  |  |  | 6L |  |  |  | 4 |  |  |  | 화장실용 |  |  |  | 1,2F 남여화장실 |  |  |  | 2025.11 |  |  |  | 대림바스
|  |  |  | 양변기(일반형) |  |  |  | CC-116 |  |  |  | 4L |  |  |  | 43 |  |  |  | 화장실용 |  |  |  | 전층 |  |  |  | 환경개선공사 진행중(25.10.24 ~26.02.15) |  |  |  | 대림바스
|  |  |  | 소변기 |  |  |  | CU-511PU |  |  |  | 0.6L |  |  |  | 17 |  |  |  | 화장실용 |  |  |  | 1,6,7,9,B1~B3F | [7 empty] | 대림바스
|  |  |  | 비데 |  |  |  | DSST-1300 | [7 empty] | 43 |  |  |  | 화장실용 |  |  |  | 전층 | [7 empty] | 대림바스
|  |  |  | 세면기 | [11 empty] | 43 |  |  |  | 화장실용 |  |  |  | 전층 | [7 empty] | 대림바스
|  |  |  | 양변기 |  |  |  | CC-114 |  |  |  | 6L |  |  |  | 5 |  |  |  | 화장실용 |  |  |  | 10층 |  |  |  | 2024.11 |  |  |  | 대림산업
|  |  |  | 세면기 |  |  |  | 1L452E |  |  |  | 20A |  |  |  | 4 |  |  |  | 화장실용 | [7 empty] | 2024.11 |  |  |  | INUS
|  |  |  | 소변기 |  |  |  | CU-511UJ |  |  |  | 0.6L |  |  |  | 3 |  |  |  | 화장실용 | [7 empty] | 2024.11 |  |  |  | 대림산업
|  |  |  | 비데 |  |  |  | DB-5500 |  |  |  | 1310W |  |  |  | 5 |  |  |  | 자동세정 | [7 empty] | 2024.11 |  |  |  | 대림 도비도스
【 전 기 설 비 】
| 설 비 명 |  |  | 장 비 명 |  |  |  | 모 델 명 |  |  |  | 용 량 |  |  |  | 수 량 |  |  |  | 용 도 |  |  |  | 설치위치 |  |  |  | 설치일자 |  |  |  | 제조회사
1 | 특고압설비 |  |  | 지지 애자형 점압 감지 장치 | 지지 애자형 점압 감지 장치 | 지지 애자형 점압 감지 장치 | 지지 애자형 점압 감지 장치 | DVD-20N | DVD-20N | DVD-20N | DVD-20N | 22KV(24KV) | 22KV(24KV) | 22KV(24KV) | 22KV(24KV) | 1set | 1set | 1set | 1set |  |  |  |  | 전기실 HV-1 | 전기실 HV-1 | 전기실 HV-1 | 전기실 HV-1 | 2022.8.14 | 2022.8.14 | 2022.8.14 | 2022.8.14 | 동우 | 동우 | 동우 | 동우
|  |  |  | LBS | LBS | LBS | LBS | JW LBS(기중식, 수/전 자동 옥내용) | JW LBS (기중식, 수/전 자동 옥내용) | JW LBS (기중식, 수/전 자동 옥내용) | JW LBS (기중식, 수/전 자동 옥내용) | 24KV, 630A, 20KA/1S, 60HZ | 24KV, 630A, 20KA/1S, 60HZ | 24KV, 630A, 20KA/1S, 60HZ | 24KV, 630A, 20KA/1S, 60HZ | 1set | 1set | 1set | 1set | 전원 투입, 차단 | 전원 투입, 차단 | 전원 투입, 차단 | 전원 투입, 차단 | 전기실 HV-1 | 전기실 HV-1 | 전기실 HV-1 | 전기실 HV-1 | 2022.8.14 | 2022.8.14 | 2022.8.14 | 2022.8.14 | 중원㈜ | 중원㈜ | 중원㈜ | 중원㈜
|  |  |  | 배전용 플리머 피뢰기 | 배전용 플리머 피뢰기 | 배전용 플리머 피뢰기 | 배전용 플리머 피뢰기 |  |  |  |  | 18KV 5000A | 18KV 5000A | 18KV 5000A | 18KV 5000A | 3 | 3 | 3 | 3 | 이상전압 대지로 방류, 속류 차단 | 이상전압 대지로 방류, 속류 차단 | 이상전압 대지로 방류, 속류 차단 | 이상전압 대지로 방류, 속류 차단 | 전기실 HV-1 | 전기실 HV-1 | 전기실 HV-1 | 전기실 HV-1 | 2022.8.14 | 2022.8.14 | 2022.8.14 | 2022.8.14 | 비츠로이엠 | 비츠로이엠 | 비츠로이엠 | 비츠로이엠
|  |  |  | 한류형 파워퓨즈 | 한류형 파워퓨즈 | 한류형 파워퓨즈 | 한류형 파워퓨즈 | IB-DO | IB-DO | IB-DO | IB-DO | 24KV, 60H, 100A | 24KV, 60H, 100A | 24KV, 60H, 100A | 24KV, 60H, 100A | 3 | 3 | 3 | 3 | 단락전류 차단 | 단락전류 차단 | 단락전류 차단 | 단락전류 차단 | 전기실 HV-1 | 전기실 HV-1 | 전기실 HV-1 | 전기실 HV-1 | 2022.8.14 | 2022.8.14 | 2022.8.14 | 2022.8.14 | 중원㈜ | 중원㈜ | 중원㈜ | 중원㈜
|  |  |  | MOF (계기용 변성기) | MOF (계기용 변성기) | MOF (계기용 변성기) | MOF (계기용 변성기) | VCT20 | VCT20 | VCT20 | VCT20 | 3∮ 4W 25.8KV 75/5A 3X25VA 0.5W 60HZ 40IM | 3∮ 4W 25.8KV 75/5A 3X25VA 0.5W 60HZ 40IM | 3∮ 4W 25.8KV 75/5A 3X25VA 0.5W 60HZ 40IM | 3∮ 4W 25.8KV 75/5A 3X25VA 0.5W 60HZ 40IM | 1 | 1 | 1 | 1 | 전력 수급용 | 전력 수급용 | 전력 수급용 | 전력 수급용 | 전기실 HV-2 | 전기실 HV-2 | 전기실 HV-2 | 전기실 HV-2 | 2022.8.14 | 2022.8.14 | 2022.8.14 | 2022.8.14 | 경보전기 | 경보전기 | 경보전기 | 경보전기
|  |  |  | 한류형 전력퓨즈 | 한류형 전력퓨즈 | 한류형 전력퓨즈 | 한류형 전력퓨즈 | LFL-20J-1S | LFL-20J-1S | LFL-20J-1S | LFL-20J-1S | 24KV, 1A, 40KV | 24KV, 1A, 40KV | 24KV, 1A, 40KV | 24KV, 1A, 40KV | 1 | 1 | 1 | 1 | 고장전류 차단 | 고장전류 차단 | 고장전류 차단 | 고장전류 차단 | 전기실 HV-3 | 전기실 HV-3 | 전기실 HV-3 | 전기실 HV-3 | 2022.8.14 | 2022.8.14 | 2022.8.14 | 2022.8.14 | LS일렉트릭 | LS일렉트릭 | LS일렉트릭 | LS일렉트릭
|  |  |  | V.C.B (MAIN) | V.C.B (MAIN) | V.C.B (MAIN) | V.C.B (MAIN) | HVX24-25-06E275 | HVX24-25-06E275 | HVX24-25-06E275 | HVX24-25-06E275 | 3P 24KV, 630A 25KA 50/60HZ | 3P 24KV, 630A 25KA 50/60HZ | 3P 24KV, 630A 25KA 50/60HZ | 3P 24KV, 630A 25KA 50/60HZ | 1 | 1 | 1 | 1 | 전원투입 차단 | 전원투입 차단 | 전원투입 차단 | 전원투입 차단 | 전기실 HV-4 | 전기실 HV-4 | 전기실 HV-4 | 전기실 HV-4 | 2022.8.14 | 2022.8.14 | 2022.8.14 | 2022.8.14 | 슈나이더 | 슈나이더 | 슈나이더 | 슈나이더
|  |  |  | 계전기 | 계전기 | 계전기 | 계전기 | V57F | V57F | V57F | V57F | 1:1A or 5A V:(0~175)va.c 제어전원:40~265 va.c/d.o(18~36) v.d.c | 1:1A or 5A V:(0~175)va.c 제어전원:40~265 va.c/d.o(18~36) v.d.c | 1:1A or 5A V:(0~175)va.c 제어전원:40~265 va.c/d.o(18~36) v.d.c | 1:1A or 5A V:(0~175)va.c 제어전원:40~265 va.c/d.o(18~36) v.d.c | 4 | 4 | 4 | 4 | 경보용 | 경보용 | 경보용 | 경보용 | 전기실 HV-4 | 전기실 HV-4 | 전기실 HV-4 | 전기실 HV-4 | 2022.8.14 | 2022.8.14 | 2022.8.14 | 2022.8.14 | 슈나이더 일렉트릭 코리아㈜ | 슈나이더 일렉트릭 코리아㈜ | 슈나이더 일렉트릭 코리아㈜ | 슈나이더 일렉트릭 코리아㈜
|  |  |  | 고압CT | 고압CT | 고압CT | 고압CT | WE7RA | WE7RA | WE7RA | WE7RA | 75/A 12KV | 75/A 12KV | 75/A 12KV | 75/A 12KV | 3 | 3 | 3 | 3 | 대전류를 소전류로 변성해 계측기에 사용 | 대전류를 소전류로 변성해 계측기에 사용 | 대전류를 소전류로 변성해 계측기에 사용 | 대전류를 소전류로 변성해 계측기에 사용 | 전기실 HV-4 | 전기실 HV-4 | 전기실 HV-4 | 전기실 HV-4 | 2022.8.14 | 2022.8.14 | 2022.8.14 | 2022.8.14 | 경보전기 | 경보전기 | 경보전기 | 경보전기
|  |  |  | V.C.B (고압 진공차단기) | V.C.B (고압 진공차단기) | V.C.B (고압 진공차단기) | V.C.B (고압 진공차단기) | HVX24-25-06E275 | HVX24-25-06E275 | HVX24-25-06E275 | HVX24-25-06E275 | AC24KV 630A 25KA 50/60HA | AC24KV 630A 25KA 50/60HA | AC24KV 630A 25KA 50/60HA | AC24KV 630A 25KA 50/60HA | 1 | 1 | 1 | 1 | TR-1 전등 전원 공급 | TR-1 전등 전원 공급 | TR-1 전등 전원 공급 | TR-1 전등 전원 공급 | 전기실 HV-5 | 전기실 HV-5 | 전기실 HV-5 | 전기실 HV-5 | 2022.8.14 | 2022.8.14 | 2022.8.14 | 2022.8.14 | 슈나이더 일렉트릭 코리아㈜ | 슈나이더 일렉트릭 코리아㈜ | 슈나이더 일렉트릭 코리아㈜ | 슈나이더 일렉트릭 코리아㈜
|  |  |  | 서지 흡수기 | 서지 흡수기 | 서지 흡수기 | 서지 흡수기 | KMSA-18 | KMSA-18 | KMSA-18 | KMSA-18 | 18KV 100A | 18KV 100A | 18KV 100A | 18KV 100A | 3 | 3 | 3 | 3 | 개폐 서지를 방전 시켜 2차 기기 보호 | 개폐 서지를 방전 시켜 2차 기기 보호 | 개폐 서지를 방전 시켜 2차 기기 보호 | 개폐 서지를 방전 시켜 2차 기기 보호 | 전기실 HV-5 | 전기실 HV-5 | 전기실 HV-5 | 전기실 HV-5 | 2022.8.14 | 2022.8.14 | 2022.8.14 | 2022.8.14 | 비츠로이엠 | 비츠로이엠 | 비츠로이엠 | 비츠로이엠
|  |  |  | V.C.B (고압 진공차단기) | V.C.B (고압 진공차단기) | V.C.B (고압 진공차단기) | V.C.B (고압 진공차단기) | HVX24-25-06E275 | HVX24-25-06E275 | HVX24-25-06E275 | HVX24-25-06E275 | AC24KV 630A 25KA 50/60HA | AC24KV 630A 25KA 50/60HA | AC24KV 630A 25KA 50/60HA | AC24KV 630A 25KA 50/60HA | 1 | 1 | 1 | 1 | TR-2 일반전력, 비상전력 | TR-2 일반전력, 비상전력 | TR-2 일반전력, 비상전력 | TR-2 일반전력, 비상전력 | 전기실 HV-6 | 전기실 HV-6 | 전기실 HV-6 | 전기실 HV-6 | 2022.8.14 | 2022.8.14 | 2022.8.14 | 2022.8.14 | 슈나이더 일렉트릭 코리아㈜ | 슈나이더 일렉트릭 코리아㈜ | 슈나이더 일렉트릭 코리아㈜ | 슈나이더 일렉트릭 코리아㈜
|  |  |  | 서지 흡수기 | 서지 흡수기 | 서지 흡수기 | 서지 흡수기 | KMSA-18 | KMSA-18 | KMSA-18 | KMSA-18 | 18KV 100A | 18KV 100A | 18KV 100A | 18KV 100A | 3 | 3 | 3 | 3 | 개폐 서지를 방전 시켜 2차 기기 보호 | 개폐 서지를 방전 시켜 2차 기기 보호 | 개폐 서지를 방전 시켜 2차 기기 보호 | 개폐 서지를 방전 시켜 2차 기기 보호 | 전기실 HV-6 | 전기실 HV-6 | 전기실 HV-6 | 전기실 HV-6 | 2022.8.14 | 2022.8.14 | 2022.8.14 | 2022.8.14 | 비츠로이엠 | 비츠로이엠 | 비츠로이엠 | 비츠로이엠
|  |  |  | 서지 흡수기 | 서지 흡수기 | 서지 흡수기 | 서지 흡수기 | KMSA-18 | KMSA-18 | KMSA-18 | KMSA-18 | 18KV 100A | 18KV 100A | 18KV 100A | 18KV 100A | 3 | 3 | 3 | 3 | 개폐 서지를 방전 시켜 2차 기기 보호 | 개폐 서지를 방전 시켜 2차 기기 보호 | 개폐 서지를 방전 시켜 2차 기기 보호 | 개폐 서지를 방전 시켜 2차 기기 보호 | 전기실 HV-6 | 전기실 HV-6 | 전기실 HV-6 | 전기실 HV-6 | 2022.8.14 | 2022.8.14 | 2022.8.14 | 2022.8.14 | 비츠로이엠 | 비츠로이엠 | 비츠로이엠 | 비츠로이엠
|  |  |  | 고압CT | 고압CT | 고압CT | 고압CT | WE9RA | WE9RA | WE9RA | WE9RA | 20/5A 12.5KA | 20/5A 12.5KA | 20/5A 12.5KA | 20/5A 12.5KA | 1 | 1 | 1 | 1 | 대전류를 소전류로 변성해 계측기에 사용 | 대전류를 소전류로 변성해 계측기에 사용 | 대전류를 소전류로 변성해 계측기에 사용 | 대전류를 소전류로 변성해 계측기에 사용 | 전기실 HV-6 | 전기실 HV-6 | 전기실 HV-6 | 전기실 HV-6 | 2022.8.14 | 2022.8.14 | 2022.8.14 | 2022.8.14 | 경보전기 | 경보전기 | 경보전기 | 경보전기
|  |  |  | V.C.B (고압 진공차단기) | V.C.B (고압 진공차단기) | V.C.B (고압 진공차단기) | V.C.B (고압 진공차단기) | HVX24-25-06E275 | HVX24-25-06E275 | HVX24-25-06E275 | HVX24-25-06E275 | AC24KV 630A 25KA 50/60HA | AC24KV 630A 25KA 50/60HA | AC24KV 630A 25KA 50/60HA | AC24KV 630A 25KA 50/60HA | 1 | 1 | 1 | 1 | TR-3 UPS전원 | TR-3 UPS전원 | TR-3 UPS전원 | TR-3 UPS전원 | 전기실 HV-7 | 전기실 HV-7 | 전기실 HV-7 | 전기실 HV-7 | 2022.8.14 | 2022.8.14 | 2022.8.14 | 2022.8.14 | 슈나이더 일렉트릭 코리아㈜ | 슈나이더 일렉트릭 코리아㈜ | 슈나이더 일렉트릭 코리아㈜ | 슈나이더 일렉트릭 코리아㈜
|  |  |  | 서지 흡수기 | 서지 흡수기 | 서지 흡수기 | 서지 흡수기 | KMSA-18 | KMSA-18 | KMSA-18 | KMSA-18 | 18KV 100A | 18KV 100A | 18KV 100A | 18KV 100A | 3 | 3 | 3 | 3 | 개폐 서지를 방전 시켜 2차 기기 보호 | 개폐 서지를 방전 시켜 2차 기기 보호 | 개폐 서지를 방전 시켜 2차 기기 보호 | 개폐 서지를 방전 시켜 2차 기기 보호 | 전기실 HV-7 | 전기실 HV-7 | 전기실 HV-7 | 전기실 HV-7 | 2022.8.14 | 2022.8.14 | 2022.8.14 | 2022.8.14 | 비츠로이엠 | 비츠로이엠 | 비츠로이엠 | 비츠로이엠
|  |  |  | 고압CT | 고압CT | 고압CT | 고압CT | WE9RA | WE9RA | WE9RA | WE9RA | 20/5A 12.5KA | 20/5A 12.5KA | 20/5A 12.5KA | 20/5A 12.5KA | 1 | 1 | 1 | 1 | 대전류를 소전류로 변성해 계측기에 사용 | 대전류를 소전류로 변성해 계측기에 사용 | 대전류를 소전류로 변성해 계측기에 사용 | 대전류를 소전류로 변성해 계측기에 사용 | 전기실 HV-7 | 전기실 HV-7 | 전기실 HV-7 | 전기실 HV-7 | 2022.8.14 | 2022.8.14 | 2022.8.14 | 2022.8.14 | 경보전기 | 경보전기 | 경보전기 | 경보전기
|  |  |  | 몰드변압기(TR1) | 몰드변압기(TR1) | 몰드변압기(TR1) | 몰드변압기(TR1) | KSC 4311 | KSC 4311 | KSC 4311 | KSC 4311 | 500KVA 22900/380-220V | 500KVA 22900/380-220V | 500KVA 22900/380-220V | 500KVA 22900/380-220V | 1 | 1 | 1 | 1 | 전등 및 일반 전열 전원 공급 | 전등 및 일반 전열 전원 공급 | 전등 및 일반 전열 전원 공급 | 전등 및 일반 전열 전원 공급 | 전기실 HV-5 | 전기실 HV-5 | 전기실 HV-5 | 전기실 HV-5 | 2022.8.14 | 2022.8.14 | 2022.8.14 | 2022.8.14 | LS일렉트릭 | LS일렉트릭 | LS일렉트릭 | LS일렉트릭
|  |  |  | 몰드변압기(TR2) | 몰드변압기(TR2) | 몰드변압기(TR2) | 몰드변압기(TR2) | KSC 4311 | KSC 4311 | KSC 4311 | KSC 4311 | 500KVA 22900/380-220V | 500KVA 22900/380-220V | 500KVA 22900/380-220V | 500KVA 22900/380-220V | 1 | 1 | 1 | 1 | 일반동력, 비상동력 | 일반동력, 비상동력 | 일반동력, 비상동력 | 일반동력, 비상동력 | 전기실 HV-6 | 전기실 HV-6 | 전기실 HV-6 | 전기실 HV-6 | 2022.8.14 | 2022.8.14 | 2022.8.14 | 2022.8.14 | LS일렉트릭 | LS일렉트릭 | LS일렉트릭 | LS일렉트릭
|  |  |  | 몰드변압기(TR3) | 몰드변압기(TR3) | 몰드변압기(TR3) | 몰드변압기(TR3) | KSC 4311 | KSC 4311 | KSC 4311 | KSC 4311 | 500KVA 22900/380-220V | 500KVA 22900/380-220V | 500KVA 22900/380-220V | 500KVA 22900/380-220V | 1 | 1 | 1 | 1 | UPS전원 | UPS전원 | UPS전원 | UPS전원 | 전기실 HV-7 | 전기실 HV-7 | 전기실 HV-7 | 전기실 HV-7 | 2022.8.14 | 2022.8.14 | 2022.8.14 | 2022.8.14 | LS일렉트릭 | LS일렉트릭 | LS일렉트릭 | LS일렉트릭
2 | 저압 배전반 |  |  | 저압PT | 저압PT | 저압PT | 저압PT | KBO-31 | KBO-31 | KBO-31 | KBO-31 | 3P 4W 17VAX3 CLASS1.0 | 3P 4W 17VAX3 CLASS1.0 | 3P 4W 17VAX3 CLASS1.0 | 3P 4W 17VAX3 CLASS1.0 | 3 | 3 | 3 | 3 | 고전압을 저전압으로 변성, 계측기 사용 | 고전압을 저전압으로 변성, 계측기 사용 | 고전압을 저전압으로 변성, 계측기 사용 | 고전압을 저전압으로 변성, 계측기 사용 | LV-11 | LV-11 | LV-11 | LV-11 | 2022.8.14 | 2022.8.14 | 2022.8.14 | 2022.8.14 | LIGHTSTAR | LIGHTSTAR | LIGHTSTAR | LIGHTSTAR
|  |  |  | ACB(기중차단기) | ACB(기중차단기) | ACB(기중차단기) | ACB(기중차단기) | AN-25EA-OOJ M2D2AX OOOUO | AN-25EA-OOJ M2D2AX OOOUO | AN-25EA-OOJ M2D2AX OOOUO | AN-25EA-OOJ M2D2AX OOOUO | 600V 4P 1000A 65KA | 600V 4P 1000A 65KA | 600V 4P 1000A 65KA | 600V 4P 1000A 65KA | 1 | 1 | 1 | 1 | 전등 전원 | 전등 전원 | 전등 전원 | 전등 전원 | LV-11 | LV-11 | LV-11 | LV-11 | 2022.8.14 | 2022.8.14 | 2022.8.14 | 2022.8.14 | LIGHTSTAR | LIGHTSTAR | LIGHTSTAR | LIGHTSTAR
|  |  |  | 저압CT | 저압CT | 저압CT | 저압CT | KBM-10 | KBM-10 | KBM-10 | KBM-10 | 3-CT 1000/5A 40VA CLASS1.0 | 3-CT 1000/5A 40VA CLASS1.0 | 3-CT 1000/5A 40VA CLASS1.0 | 3-CT 1000/5A 40VA CLASS1.0 | 3 | 3 | 3 | 3 | 대전류를 소전류로 변성해 계측기에 사용 | 대전류를 소전류로 변성해 계측기에 사용 | 대전류를 소전류로 변성해 계측기에 사용 | 대전류를 소전류로 변성해 계측기에 사용 | LV-11 | LV-11 | LV-11 | LV-11 | 2022.8.14 | 2022.8.14 | 2022.8.14 | 2022.8.14 | LIGHTSTAR | LIGHTSTAR | LIGHTSTAR | LIGHTSTAR
|  |  |  | 계전기 | 계전기 | 계전기 | 계전기 | P3U30 | P3U30 | P3U30 | P3U30 | 1:1A or 5A V:(0~175)va.c 제어전원:38~265 va.c/d.o(24~48) v.d.c | 1:1A or 5A V:(0~175)va.c 제어전원:38~265 va.c/d.o(24~48) v.d.c | 1:1A or 5A V:(0~175)va.c 제어전원:38~265 va.c/d.o(24~48) v.d.c | 1:1A or 5A V:(0~175)va.c 제어전원:38~265 va.c/d.o(24~48) v.d.c | 4 | 4 | 4 | 4 | 전기계통 설비 보호 | 전기계통 설비 보호 | 전기계통 설비 보호 | 전기계통 설비 보호 | LV-11 | LV-11 | LV-11 | LV-11 | 2022.8.14 | 2022.8.14 | 2022.8.14 | 2022.8.14 | 슈나이더 일렉트릭 코리아㈜ | 슈나이더 일렉트릭 코리아㈜ | 슈나이더 일렉트릭 코리아㈜ | 슈나이더 일렉트릭 코리아㈜
|  |  |  | 서지 흡수기 SPD | 서지 흡수기 SPD | 서지 흡수기 SPD | 서지 흡수기 SPD | SB385Y-160R | SB385Y-160R | SB385Y-160R | SB385Y-160R | AC380V 200KA/MODE 2.0KV/12.5KA | AC380V 200KA/MODE 2.0KV/12.5KA | AC380V 200KA/MODE 2.0KV/12.5KA | AC380V 200KA/MODE 2.0KV/12.5KA | 4 | 4 | 4 | 4 | 특고압.고압 혼촉시 고압측 전위상승 방지 | 특고압.고압 혼촉시 고압측 전위상승 방지 | 특고압.고압 혼촉시 고압측 전위상승 방지 | 특고압.고압 혼촉시 고압측 전위상승 방지 | LV-11 | LV-11 | LV-11 | LV-11 | 2022.8.14 | 2022.8.14 | 2022.8.14 | 2022.8.14 | 프라임솔루션 | 프라임솔루션 | 프라임솔루션 | 프라임솔루션
|  |  |  | ACB(기중차단기) | ACB(기중차단기) | ACB(기중차단기) | ACB(기중차단기) | AN-25EA-OOJ M2D2AX OOOUO | AN-25EA-OOJ M2D2AX OOOUO | AN-25EA-OOJ M2D2AX OOOUO | AN-25EA-OOJ M2D2AX OOOUO | 600V 4P 1000A 65KA | 600V 4P 1000A 65KA | 600V 4P 1000A 65KA | 600V 4P 1000A 65KA | 1 | 1 | 1 | 1 | LV11~21 W/KEY LOCK | LV11~21 W/KEY LOCK | LV11~21 W/KEY LOCK | LV11~21 W/KEY LOCK | LV-11 | LV-11 | LV-11 | LV-11 | 2022.8.14 | 2022.8.14 | 2022.8.14 | 2022.8.14 | 슈나이더 | 슈나이더 | 슈나이더 | 슈나이더
|  |  |  | ATCB | ATCB | ATCB | ATCB | OSS-610-ATCB- F-4P-A2 | OSS-610-ATCB- F-4P-A2 | OSS-610-ATCB- F-4P-A2 | OSS-610-ATCB- F-4P-A2 | 4P 600V 1000A 3∮4W 380/220V 42(KA) | 4P 600V 1000A 3∮4W 380/220V 42(KA) | 4P 600V 1000A 3∮4W 380/220V 42(KA) | 4P 600V 1000A 3∮4W 380/220V 42(KA) | 1 | 1 | 1 | 1 | GEN 비상전원 공급 | GEN 비상전원 공급 | GEN 비상전원 공급 | GEN 비상전원 공급 | LV-12 | LV-12 | LV-12 | LV-12 | 2022.8.14 | 2022.8.14 | 2022.8.14 | 2022.8.14 | 오성기전 | 오성기전 | 오성기전 | 오성기전
|  |  |  | 저압PT | 저압PT | 저압PT | 저압PT | KBO-31 | KBU-31 | KBU-31 | KBU-31 | 3P 4W 17VAX3 CLASS1.0 | 3P 4W 17VAX3 CLASS1.0 | 3P 4W 17VAX3 CLASS1.0 | 3P 4W 17VAX3 CLASS1.0 | 3 | 3 | 3 | 3 | 고전압을 저전압으로 변성, 계측기 사용 | 고전압을 저전압으로 변성, 계측기 사용 | 고전압을 저전압으로 변성, 계측기 사용 | 고전압을 저전압으로 변성, 계측기 사용 | LV-21 | LV-21 | LV-21 | LV-21 | 2022.8.14 | 2022.8.14 | 2022.8.14 | 2022.8.14 | LIGHTSTAR | LIGHTSTAR | LIGHTSTAR | LIGHTSTAR
|  |  |  | ACB | ACB | ACB | ACB | AN-25EA-OOJ M2D2AX OOOUO | AN-25EA-OOJ M2D2AX OOOUO | AN-25EA-OOJ M2D2AX OOOUO | AN-25EA-OOJ M2D2AX OOOUO | 600V 4P 1000A 65KA | 600V 4P 1000A 65KA | 600V 4P 1000A 65KA | 600V 4P 1000A 65KA | 1 | 1 | 1 | 1 | 일반,비상 동력전원 | 일반,비상 동력전원 | 일반,비상 동력전원 | 일반,비상 동력전원 | LV-21 | LV-21 | LV-21 | LV-21 | 2022.8.14 | 2022.8.14 | 2022.8.14 | 2022.8.14 | LIGHTSTAR | LIGHTSTAR | LIGHTSTAR | LIGHTSTAR
|  |  |  | 저압CT | 저압CT | 저압CT | 저압CT | KBM-12 | KBM-12 | KBM-12 | KBM-12 | 3-CT 2000/5A 40VA CLASS1.0 | 3-CT 2000/5A 40VA CLASS1.0 | 3-CT 2000/5A 40VA CLASS1.0 | 3-CT 2000/5A 40VA CLASS1.0 | 3 | 3 | 3 | 3 | 대전류를 소전류로 변성해 계측기에 사용 | 대전류를 소전류로 변성해 계측기에 사용 | 대전류를 소전류로 변성해 계측기에 사용 | 대전류를 소전류로 변성해 계측기에 사용 | LV-21 | LV-21 | LV-21 | LV-21 | 2022.8.14 | 2022.8.14 | 2022.8.14 | 2022.8.14 | LIGHTSTAR | LIGHTSTAR | LIGHTSTAR | LIGHTSTAR
|  |  |  | 서지 흡수기 SPD | 서지 흡수기 SPD | 서지 흡수기 SPD | 서지 흡수기 SPD | SB385Y-16Rⓚ | SB385Y-16Rⓚ | SB385Y-16Rⓚ | SB385Y-16Rⓚ | AC380V 200KA/MODE 2.0KV@ 12.5KA | AC380V 200KA/MODE 2.0KV@ 12.5KA | AC380V 200KA/MODE 2.0KV@ 12.5KA | AC380V 200KA/MODE 2.0KV@ 12.5KA | 4 | 4 | 4 | 4 | 특고압.고압 혼촉시 고압측 전위상승 방지 | 특고압.고압 혼촉시 고압측 전위상승 방지 | 특고압.고압 혼촉시 고압측 전위상승 방지 | 특고압.고압 혼촉시 고압측 전위상승 방지 | LV-21 | LV-21 | LV-21 | LV-21 | 2022.8.14 | 2022.8.14 | 2022.8.14 | 2022.8.14 | 프라임솔루션 | 프라임솔루션 | 프라임솔루션 | 프라임솔루션
|  |  |  | ATCB | ATCB | ATCB | ATCB | OSS-610-ATCB- F-4P-A2 | OSS-610-ATCB- F-4P-A2 | OSS-610-ATCB- F-4P-A2 | OSS-610-ATCB- F-4P-A2 | 4P 600V 1000A 42(KA) | 4P 600V 1000A 42(KA) | 4P 600V 1000A 42(KA) | 4P 600V 1000A 42(KA) | 1 | 1 | 1 | 1 | GEN 비상전원 공급 | GEN 비상전원 공급 | GEN 비상전원 공급 | GEN 비상전원 공급 | LV-24 | LV-24 | LV-24 | LV-24 | 2022.8.14 | 2022.8.14 | 2022.8.14 | 2022.8.14 | 오성기전 | 오성기전 | 오성기전 | 오성기전
|  |  |  | 저압PT | 저압PT | 저압PT | 저압PT | KBO-31 | KBO-31 | KBO-31 | KBO-31 | 3P 4W 17VAX3 CLASS1.0 | 3P 4W 17VAX3 CLASS1.0 | 3P 4W 17VAX3 CLASS1.0 | 3P 4W 17VAX3 CLASS1.0 | 3 | 3 | 3 | 3 | 고전압을 저전압으로 변성, 계측기에 사용 | 고전압을 저전압으로 변성, 계측기에 사용 | 고전압을 저전압으로 변성, 계측기에 사용 | 고전압을 저전압으로 변성, 계측기에 사용 | LV-31 | LV-31 | LV-31 | LV-31 | 2022.8.14 | 2022.8.14 | 2022.8.14 | 2022.8.14 | LIGHTSTAR | LIGHTSTAR | LIGHTSTAR | LIGHTSTAR
|  |  |  | ACB(기중차단기) | ACB(기중차단기) | ACB(기중차단기) | ACB(기중차단기) | AN-25EA-OOJ M2D2AX OOOUO | AN-25EA-OOJ M2D2AX OOOUO | AN-25EA-OOJ M2D2AX OOOUO | AN-25EA-OOJ M2D2AX OOOUO | 600V 4P 1000A 65KA | 600V 4P 1000A 65KA | 600V 4P 1000A 65KA | 600V 4P 1000A 65KA | 1 | 1 | 1 | 1 | LV-31 ACB-T2 LV-21 ACB INTER LOCK | LV-31 ACB-T2 LV-21 ACB INTER LOCK | LV-31 ACB-T2 LV-21 ACB INTER LOCK | LV-31 ACB-T2 LV-21 ACB INTER LOCK | LV-31 | LV-31 | LV-31 | LV-31 | 2022.8.14 | 2022.8.14 | 2022.8.14 | 2022.8.14 | LIGHTSTAR | LIGHTSTAR | LIGHTSTAR | LIGHTSTAR
|  |  |  | 저압CT | 저압CT | 저압CT | 저압CT | KBM-10 | KBM-10 | KBM-10 | KBM-10 | 3-CT 1000/5A 40VA CLASS1.0 | 3-CT 1000/5A 40VA CLASS1.0 | 3-CT 1000/5A 40VA CLASS1.0 | 3-CT 1000/5A 40VA CLASS1.0 | 3 | 3 | 3 | 3 | 대전류를 소전류로 변성해 계측기에 사용 | 대전류를 소전류로 변성해 계측기에 사용 | 대전류를 소전류로 변성해 계측기에 사용 | 대전류를 소전류로 변성해 계측기에 사용 | LV-31 | LV-31 | LV-31 | LV-31 | 2022.8.14 | 2022.8.14 | 2022.8.14 | 2022.8.14 | LIGHTSTAR | LIGHTSTAR | LIGHTSTAR | LIGHTSTAR
|  |  |  | 계전기 | 계전기 | 계전기 | 계전기 | P3U30 | P3U30 | P3U30 | P3U30 | 1:1A or 5A V:(0~175)va.c 제어전원:38~265 va.c/d.o(24~48) v.d.c | 1:1A or 5A V:(0~175)va.c 제어전원:38~265 va.c/d.o(24~48) v.d.c | 1:1A or 5A V:(0~175)va.c 제어전원:38~265 va.c/d.o(24~48) v.d.c | 1:1A or 5A V:(0~175)va.c 제어전원:38~265 va.c/d.o(24~48) v.d.c | 4 | 4 | 4 | 4 | 전기계통 설비 보호 | 전기계통 설비 보호 | 전기계통 설비 보호 | 전기계통 설비 보호 | LV-31 | LV-31 | LV-31 | LV-31 | 2022.8.14 | 2022.8.14 | 2022.8.14 | 2022.8.14 | 슈나이더 일렉트릭 코리아㈜ | 슈나이더 일렉트릭 코리아㈜ | 슈나이더 일렉트릭 코리아㈜ | 슈나이더 일렉트릭 코리아㈜
|  |  |  | 서지 흡수기 SPD | 서지 흡수기 SPD | 서지 흡수기 SPD | 서지 흡수기 SPD | SB385Y-160R | SB385Y-160R | SB385Y-160R | SB385Y-160R | AC380V 200KA/MODE 2.0KV/12.5KA | AC380V 200KA/MODE 2.0KV/12.5KA | AC380V 200KA/MODE 2.0KV/12.5KA | AC380V 200KA/MODE 2.0KV/12.5KA | 4 | 4 | 4 | 4 | 특고압.고압 혼촉시 고압측 전위상승 방지 | 특고압.고압 혼촉시 고압측 전위상승 방지 | 특고압.고압 혼촉시 고압측 전위상승 방지 | 특고압.고압 혼촉시 고압측 전위상승 방지 | LV-31 | LV-31 | LV-31 | LV-31 | 2022.8.14 | 2022.8.14 | 2022.8.14 | 2022.8.14 | 프라임솔루션 | 프라임솔루션 | 프라임솔루션 | 프라임솔루션
|  |  |  | ACB(기중차단기) | ACB(기중차단기) | ACB(기중차단기) | ACB(기중차단기) |  |  |  |  | ACB-T2(65KV) 4P 600V 1000A | ACB-T2(65KV) 4P 600V 1000A | ACB-T2(65KV) 4P 600V 1000A | ACB-T2(65KV) 4P 600V 1000A | 1 | 1 | 1 | 1 | LV-21~LV-22 비상동력 전원 | LV-21~LV-22 비상동력 전원 | LV-21~LV-22 비상동력 전원 | LV-21~LV-22 비상동력 전원 | LV-31 | LV-31 | LV-31 | LV-31 | 2022.8.14 | 2022.8.14 | 2022.8.14 | 2022.8.14 | 슈나이더 | 슈나이더 | 슈나이더 | 슈나이더
|  |  |  | ATCB | ATCB | ATCB | ATCB | OSS-610-ATCB- F-4P-A2 | OSS-610-ATCB- F-4P-A2 | OSS-610-ATCB- F-4P-A2 | OSS-610-ATCB- F-4P-A2 | 4P 600V 1000A 42(KA) | 4P 600V 1000A 42(KA) | 4P 600V 1000A 42(KA) | 4P 600V 1000A 42(KA) | 1 | 1 | 1 | 1 | GEN 비상전원 공급 | GEN 비상전원 공급 | GEN 비상전원 공급 | GEN 비상전원 공급 | LV-32 | LV-32 | LV-32 | LV-32 | 2022.8.14 | 2022.8.14 | 2022.8.14 | 2022.8.14 | 오성기전 | 오성기전 | 오성기전 | 오성기전
|  |  |  | 저압PT | 저압PT | 저압PT | 저압PT | KBO-31 | KBO-31 | KBO-31 | KBO-31 | 3P 4W,17VAX3 CLASS1.0 | 3P 4W 17VAX3 CLASS1.0 | 3P 4W 17VAX3 CLASS1.0 | 3P 4W 17VAX3 CLASS1.0 | 3 | 3 | 3 | 3 | 고전압을 저전압으로 변성, 계측기 사용 | 고전압을 저전압으로 변성, 계측기 사용 | 고전압을 저전압으로 변성, 계측기 사용 | 고전압을 저전압으로 변성, 계측기 사용 | LV-41 | LV-41 | LV-41 | LV-41 | 2022.8.14 | 2022.8.14 | 2022.8.14 | 2022.8.14 | LIGHTSTAR | LIGHTSTAR | LIGHTSTAR | LIGHTSTAR
|  |  |  | ACB(기중차단기) | ACB(기중차단기) | ACB(기중차단기) | ACB(기중차단기) | AN-25EA-OOJ M2D2AX OOOUO | AN-25EA-OOJ M2D2AX OOOUO | AN-25EA-OOJ M2D2AX OOOUO | AN-25EA-OOJ M2D2AX OOOUO | 600V 4P 1000A 65KA | 600V 4P 1000A 65KA | 600V 4P 1000A 65KA | 600V 4P 1000A 65KA | 1 | 1 | 1 | 1 | UPS 전용 전원 | UPS 전용 전원 | UPS 전용 전원 | UPS 전용 전원 | LV-41 | LV-41 | LV-41 | LV-41 | 2022.8.14 | 2022.8.14 | 2022.8.14 | 2022.8.14 | LIGHTSTAR | LIGHTSTAR | LIGHTSTAR | LIGHTSTAR
|  |  |  | 저압CT | 저압CT | 저압CT | 저압CT | KBM-10 | KBM-10 | KBM-10 | KBM-10 | 3-CT 1000/5A 40VA CLASS1.0 | 3-CT 1000/5A 40VA CLASS1.0 | 3-CT 1000/5A 40VA CLASS1.0 | 3-CT 1000/5A 40VA CLASS1.0 | 3 | 3 | 3 | 3 | 대전류를 소전류로 변성해 계측기에 사용 | 대전류를 소전류로 변성해 계측기에 사용 | 대전류를 소전류로 변성해 계측기에 사용 | 대전류를 소전류로 변성해 계측기에 사용 | LV-41 | LV-41 | LV-41 | LV-41 | 2022.8.14 | 2022.8.14 | 2022.8.14 | 2022.8.14 | LIGHTSTAR | LIGHTSTAR | LIGHTSTAR | LIGHTSTAR
|  |  |  | R1(정류기반) | R1(정류기반) | R1(정류기반) | R1(정류기반) | GIMAC-8C | GIMAC-8C | GIMAC-8C | GIMAC-8C | DC100~150~V 50~60HZ | DC100~150~V 50~60HZ | DC100~150~V 50~60HZ | DC100~150~V 50~60HZ | 1 | 1 | 1 | 1 | [8 empty] | 2022.8.14 | 2022.8.14 | 2022.8.14 | 2022.8.14 | LS일렉트릭 | LS일렉트릭 | LS일렉트릭 | LS일렉트릭
3 | 정류기 배전반 |  |  | 정류기 R1 | 정류기 R1 | 정류기 R1 | 정류기 R1 |  |  |  |  | 3P 380V DC 110V 50A | 3P 380V DC 110V 50A | 3P 380V DC 110V 50A | 3P 380V DC 110V 50A | 1 |  |  |  | 조작전원 |  |  |  | R1 |  |  |  | 2022.8.14 | 2022.8.14 | 2022.8.14 | 2022.8.14 | ㈜광양테크원
|  |  |  | 정류기 밧데리 |  |  |  | 꼐-200-12 |  |  |  | 200AH |  |  |  | 9 |  |  |  | 비상전원 |  |  |  | B3F 전기실 |  |  |  | 2022.8.14 | 2022.8.14 | 2022.8.14 | 2022.8.14 | 세방전지
4 | 비상발전기 |  |  | 발전기 |  |  |  | SAS-B1100S2 |  |  |  | 1000KW(1250KW) 1100KW(1375KW) 380V/2089A 4P 3∮ 4W 60HZ 1800RPM |  |  |  | 1 |  |  |  | 비상전원 |  |  |  | 발전기실 |  |  |  | 2022.8.14 | 2022.8.14 | 2022.8.14 | 2022.8.14 | ㈜썬테크
|  |  |  | 발전기 밧데리 |  |  |  | ITX200 |  |  |  | 200AH |  |  |  | 4 |  |  |  | 비상전원 |  |  |  | B3F 발전기실 |  |  |  | 2022.8.14 | 2022.8.14 | 2022.8.14 | 2022.8.14 | 세방전지
5 | U.P.S |  |  | U.P.S(콜센타) | 정류기 R1 | 정류기 R1 | 정류기 R1 | HPH-160K |  |  |  | 160KVA | 3P 380V DC 110V 50A | 3P 380V DC 110V 50A | 3P 380V DC 110V 50A | 2 |  |  |  | 비상전원 |  |  |  | B3F 전기실 |  |  |  | 2022.8.14 | 2022.8.14 | 2022.8.14 | 2022.8.14 | 델타
|  |  |  | U.P.S(콜센타 밧데리) | 정류기 R1 | 정류기 R1 | 정류기 R1 | ESP |  |  |  | 150AH | 3P 380V DC 110V 50A | 3P 380V DC 110V 50A | 3P 380V DC 110V 50A | 160 |  |  |  | 비상전원 |  |  |  | B3F 전기실 |  |  |  | 2022.8.14 | 2022.8.14 | 2022.8.14 | 2022.8.14 | 세방전지
|  |  |  | U.P.S(영업장) | 정류기 R1 | 정류기 R1 | 정류기 R1 | NPS-203K |  |  |  | 20KVA | 3P 380V DC 110V 50A | 3P 380V DC 110V 50A | 3P 380V DC 110V 50A | 1 |  |  |  | 비상전원 |  |  |  | B3F 전기실 |  |  |  | 2021.05 | 2022.8.14 | 2022.8.14 | 2022.8.14 | 한강기전
|  |  |  | U.P.S(영업장 밧데리) | 정류기 R1 | 정류기 R1 | 정류기 R1 | ESP STX |  |  |  | 200AH | 3P 380V DC 110V 50A | 3P 380V DC 110V 50A | 3P 380V DC 110V 50A | 20 |  |  |  | 비상전원 |  |  |  | B3F 전기실 |  |  |  | 2022.12.27 | 2022.8.14 | 2022.8.14 | 2022.8.14 | 세방전지
【 소 방 설 비 】
| 설 비 명 |  |  | 장 비 명 |  |  |  | 형 식 |  |  |  | 용 량 |  |  |  | 수 량 |  |  |  | 용 도 |  |  |  | 설치위치 |  |  |  | 설치일자 |  |  |  | 제조회사
1 | 화재 수신기 |  |  | R형수신기 |  |  |  | Pro N-MUX U |  |  |  | 48회로 |  |  |  | 1 |  |  |  | 자동화재탐지설비 |  |  |  | 1F 방재실 |  |  |  | 2018 |  |  |  | 동방전자
2 | 소방펌프 |  |  | 옥내소화전 보조펌프 |  |  |  | DWP-40 |  |  |  | 90M |  |  |  | 1 |  |  |  | 소화설비 |  |  |  | B3F 기계실 |  |  |  | 2022. 10 |  |  |  | 대아펌프㈜
|  |  |  | 옥내소화전 보조펌프 모터 |  |  |  | HSX1204261 |  |  |  | 5.5kw |  |  |  | 1 |  |  |  | 소화설비 |  |  |  | B3F 기계실 |  |  |  | 2022. 10 |  |  |  | 효성㈜
|  |  |  | 옥내소화전 주펌프 |  |  |  | MS-3 |  |  |  | 90M |  |  |  | 1 |  |  |  | 소화설비 |  |  |  | B3F 기계실 |  |  |  | 1993.1 |  |  |  | 이천전기㈜
|  |  |  | 옥내소화전 주펌프 모터 |  |  |  | TIAA-F |  |  |  | 15kw |  |  |  | 1 |  |  |  | 소화설비 |  |  |  | B3F 기계실 |  |  |  | 1992 |  |  |  | 이천전기㈜
|  |  |  | 옥내 스프링쿨러 보조펌프 |  |  |  | DWP-40 |  |  |  | 95M |  |  |  | 1 |  |  |  | 소화설비 |  |  |  | B3F 기계실 |  |  |  | 2017.7 |  |  |  | 대아펌프㈜
|  |  |  | 옥내 스프링쿨러 보조펌프 모터 |  |  |  | HKP131AA22H0D3SB |  |  |  | 7.5kw |  |  |  | 1 |  |  |  | 소화설비 |  |  |  | B3F 기계실 |  |  |  | 2017.7 |  |  |  | 현대모터스㈜
|  |  |  | 옥내 스프링쿨러 주펌프 |  |  |  | MS-3 |  |  |  | 95M |  |  |  | 1 |  |  |  | 소화설비 |  |  |  | B3F 기계실 |  |  |  | 1993.1 |  |  |  | 이천전기㈜
|  |  |  | 옥내 스프링쿨러 주펌프 모터 |  |  |  | TIAA-F |  |  |  | 15kw |  |  |  | 1 |  |  |  | 소화설비 |  |  |  | B3F 기계실 |  |  |  | 1992 |  |  |  | 이천전기㈜
|  |  |  | 전기실 제열설비 휀 |  |  |  | AF-600 |  |  |  | 120 CMM |  |  |  | 1 |  |  |  | 전기실 제연설비 |  |  |  | B3F 하론실 |  |  |  | 1993.5
|  |  |  | 전기실 제연설비 휀 모터 |  |  |  | TEFC-407 |  |  |  | 1.5kw |  |  |  | 1 |  |  |  | 전기실 제연설비 |  |  |  | B3F 하론실 |  |  |  | 1993.5
|  |  |  | 계단 제열설비 휀 |  |  |  | AF-600 |  |  |  | 120 CMM |  |  |  | 2 |  |  |  | 계단 제연설비 |  |  |  | B3F 하론실 |  |  |  | 1993.5
|  |  |  | 계단 제연설비 휀 모터 |  |  |  | TEF-411 |  |  |  | 3.7kw |  |  |  | 2 |  |  |  | 계단 제연설비 |  |  |  | B3F 하론실 |  |  |  | 1993.5
【 승 강 기 】
| 설 비 명 |  |  | 종 류 |  |  | 승강기 NO. |  |  |  |  | 모델명 |  |  | 수량 |  |  | 적재하중 |  |  | 운행구간 |  |  | 제조회사 |  |  |  | 유지보수업체 |  |  |  | 설치년도
1 | 승강기 |  |  | 승객용(15인) |  |  | 5029-801 (1) |  |  |  |  | META-R3-A (ABA71-K001-23001) |  |  | 1 |  |  | 1150kg |  |  | B2-1층 |  |  | TKE |  |  |  | TKE |  |  |  | 2024.07.12
| 승강기 |  |  | 승객용(15인) |  |  | 5029-802 (2) |  |  |  |  | META-R3-A (ABA71-K001-23001) |  |  | 1 |  |  | 1150kg |  |  | 1-10층 |  |  | TKE |  |  |  | TKE |  |  |  | 2024.07.12
| 승강기 |  |  | 승객용(15인) |  |  | 5029-803 (3) |  |  |  |  | META-R3-A (ABA71-K001-23001) |  |  | 1 |  |  | 1150kg |  |  | 1-10층 |  |  | TKE |  |  |  | TKE |  |  |  | 2024.08.14
| 승강기 |  |  | 승객용(15인) |  |  | 5029-804 (4) |  |  |  |  | META-R3-A (ABA71-K001-23001) |  |  | 1 |  |  | 1150kg |  |  | 1-10층 |  |  | TKE |  |  |  | TKE |  |  |  | 2024.08.14
| 승강기 |  |  | 소방구조용(10인) |  |  | 5029-805 (5) |  |  |  |  | META-R3-A (ABA71-K001-23001) |  |  | 1 |  |  | 750kg |  |  | B3-10층 |  |  | TKE |  |  |  | TKE |  |  |  | 2024.08.14
【 주 차 설 비 】
| 설 비 명 |  |  | 장 비 명 |  |  |  | 형 식 |  |  |  | 용 량 |  |  |  | 수 량 |  |  |  | 주차 |  |  |  | 설치위치 |  |  |  | 설치일자 |  |  |  | 제조회사
1
2
【 유지 보수 업체 】
| 설 비 명 |  |  | 업체 | [7 empty] | 담당자 | [7 empty] | 연락처 | [11 empty] | 비고
1 | 기계 |  |  | 삼양건설환경연구소 | [7 empty] | 이병진 |  | 042-533-6270 / 010-6425-7612 |  | 박지원 |  | 042-533-6270 / 010-6425-7612 |  | 042-533-6270 / 010-4444-4492 |  | 042-533-6270 / 010-6425-7612 |  | 042-533-6270 / 010-6425-7612 |  | 042-533-6270 / 010-6425-7612 |  | 042-533-6270 / 010-6425-7612 |  | 042-533-6270 / 010-6425-7612 |  | 정화조 | 정화조 | 정화조 | 정화조
2 |  |  |  | 대전냉난방설비 |  | 대전냉난방설비 |  | 대전냉난방설비 |  | 대전냉난방설비 |  | 윤성섭 |  | 010-5428-0704 |  | 윤성섭 |  | 010-5428-0704 |  | 010-5428-0704 |  | 010-5428-0704 |  | 010-5428-0704 |  | 010-5428-0704 |  | 010-5428-0704 |  | 010-5428-0704 |  | 냉난방기 | 냉난방기 | 냉난방기 | 냉난방기
3 |  |  |  | 세원에어시스템 |  | 세원에어시스템 |  | 세원에어시스템 |  | 세원에어시스템 |  | 최정규 |  | 010-9013-1289 |  | 최정규 |  | 010-9013-1289 |  | 010-9013-1289 |  | 010-9013-1289 |  | 010-9013-1289 |  | 010-9013-1289 |  | 010-9013-1289 |  | 010-9013-1289 |  | 에어컨 | 에어컨 | 에어컨 | 에어컨
4 | 소방 |  |  | 큐방재테크 |  | 큐방재테크 |  | 큐방재테크 |  | 큐방재테크 |  | 한성필 |  | 010-6336-8513 |  | 한성필 |  | 010-6336-8513 |  | 010-6336-8513 |  | 010-6336-8513 |  | 010-6336-8513 |  | 010-6336-8513 |  | 010-6336-8513 |  | 010-6336-8513
5 |  |  |  | 일신소방 |  | 일신소방 |  | 일신소방 |  | 일신소방 |  | 이태호 |  | 010-6404-9141 |  | 이태호 |  | 010-6404-9141 |  | 010-6404-9141 |  | 010-6404-9141 |  | 010-6404-9141 |  | 010-6404-9141 |  | 010-6404-9141 |  | 010-6404-9141
6 | 승강기 | 승강기 | 승강기 | TKE |  | 중부엘리베이터 |  | 중부엘리베이터 |  | 중부엘리베이터 |  | 이병훈 | [7 empty] | 042-601-1813 / 010-7314-6254 | [11 empty] | 엘리베이터 | 엘리베이터 | 엘리베이터 | 엘리베이터
7 | 전기 |  |  | 대호전기 |  | 대호전기 |  | 대호전기 |  | 대호전기 |  | 박일범 |  | 010-6415-5752 |  | 박일범 |  | 010-6415-5752 |  | 010-6415-5752 |  | 010-6415-5752 |  | 010-6415-5752 |  | 010-6415-5752 |  | 010-6415-5752 |  | 010-6415-5752 |  | 전기 | 전기 | 전기 | 전기
8 |  |  |  | 한강기전 |  | 한강기전 |  | 한강기전 |  | 한강기전 |  | 김상노 |  | 042-253-0341 / 010-8860-5926 |  | 김상노 |  | 042-253-0341 / 010-8860-5926 |  | 042-253-0341 / 010-8860-5926 |  | 042-253-0341 / 010-8860-5926 |  | 042-253-0341 / 010-8860-5926 |  | 042-253-0341 / 010-8860-5926 |  | 042-253-0341 / 010-8860-5926 |  | 042-253-0341 / 010-8860-5926 |  | U.P.S. | U.P.S. | U.P.S. | U.P.S.
9 |  |  |  | 대흥기술서비스 |  | 대흥기술서비스 |  | 대흥기술서비스 |  | 대흥기술서비스 |  | 김창섭 |  | 02-2671-3384 / 010-4330-4254 |  | 김창섭 |  | 02-2671-3384 / 010-4330-4254 |  | 02-2671-3384 / 010-4330-4254 |  | 02-2671-3384 / 010-4330-4254 |  | 02-2671-3384 / 010-4330-4254 |  | 02-2671-3384 / 010-4330-4254 |  | 02-2671-3384 / 010-4330-4254 |  | 02-2671-3384 / 010-4330-4254 |  | 발전기 | 발전기 | 발전기 | 발전기
10 | CCTV | CCTV | CCTV | 현대디지털 |  | 현대디지털 |  | 현대디지털 |  | 현대디지털 |  | 박근철 |  | 010-5452-2943 |  | 박근철 |  | 010-5452-2943 |  | 010-5452-2943 |  | 010-5452-2943 |  | 010-5452-2943 |  | 010-5452-2943 |  | 010-5452-2943 |  | 010-5452-2943 |  | CCTV | CCTV | CCTV | CCTV
11 | 기타 |  |  | 스타클린 |  | 스타클린 |  | 스타클린 |  | 스타클린 |  | 김경문 |  | 010-5299-9650 |  | 김경문 |  | 010-5299-9650 |  | 010-5299-9650 |  | 010-5299-9650 |  | 010-5299-9650 |  | 010-5299-9650 |  | 010-5299-9650 |  | 010-5299-9650 |  | 물탱크 청소 | 물탱크 청소 | 물탱크 청소 | 물탱크 청소
12 |  |  |  | 세스코 |  | 세스코 |  | 세스코 |  | 세스코 |  | 주덕규 |  | 010-2710-7231 |  | 주덕규 |  | 010-2710-7231 |  | 010-2710-7231 |  | 010-2710-7231 |  | 010-2710-7231 |  | 010-2710-7231 |  | 010-2710-7231 |  | 010-2710-7231 |  | 소독 | 소독 | 소독 | 소독
# 2025년 12월 16일 업데이트.
/
/
/
/
/

## 45.둔산금융센터
45. 둔산금융센터
【 기 계 설 비 】
| 설 비 명 | 장 비 명 |  | 모 델 명 | 용 량 |  | 수 량 |  | 용 도 |  | 설치위치 | 설치일자 | 제조회사
1 | 냉난방 설비 | 냉온수기 (흡수식) |  |  | 210RT |  | 1 |  | 냉난방용 |  | 지하3층 기계실 | 2019.5 | LG전선
559.000kal/h
|  | 냉각탑 (대향류형) |  |  | 300RT/11kw |  | 1 |  |  |  | 옥상 | 2023.5 | 동해공업
2 | 공 조 기 (A.H.U) | 공 조 기 |  |  | 139,000kal/h |  | 1 |  | 1,2층냉난방 |  | 8층 공조실 | 96.7 | LG전선
|  | 공 조 기 |  |  | 287,000kgl/h |  | 1 |  | 3~7층냉난방 |  | 8층 공조실 | 96.7 | LG전선
3 | 휀 코 일 유 닛 ( F C U ) | 휀코일유니트 |  |  |  |  | 125 |  | 건물 냉난방용 |  | 1층~7층
4 | 시스템 에어컨 (스탠드.천장형 벽걸이형. 항온항습기) |  |  |  | 46.4KW/52.2KW |  | 6 |  |  |  | 7층 기업사업부 | 23년 4월 | 삼성
[5 empty] | 40.6kw/45.7kw |  | 3 |  |  |  | 심사팀 | 23년 4월 | 삼성
[5 empty] | 58 |  | 1 |  |  |  | 콜센터 대기 |  | 삼성
[5 empty] | 8.62KW |  | 1 |  |  |  | 로비 |  | 세기
[5 empty] | 6KW/7.2KW |  | 1 |  |  |  | 개발실 |  | 삼성
[5 empty] | 14.5kw/16.7kw |  | 4 |  |  |  | 6층 영추부 |  | 삼성
[5 empty] | 7.1KW |  | 7 |  |  |  | 임원실 |  | LG
[5 empty] | 11.9KW |  | 12 |  |  |  | 4층 아카데미 |  | LG
[5 empty] | 7.1KW |  | 5 |  |  |  | 3층 신용보증재단 |  | LG
[5 empty] | 58KW/63KW |  | 15 |  |  |  | 2층 VIP |  | 삼성
[5 empty] | 58KW/63KW | [7 empty] | 삼성
[5 empty] | 58KW/63KW |  | 13 |  |  |  | 1층 점포 |  | 삼성
[5 empty] | 46.4KW/52.2KW | [7 empty] | 삼성
[5 empty] | 3600w/4300w |  | 1 |  |  |  | 경비실 |  | 삼성
[7 empty] | 1 |  |  |  | 주차장 |  | 케리어
[5 empty] | 3.8RT |  | 2 |  |  |  | 지하1층 전산실 |  | LG
[5 empty] | 3600w/4300w |  | 1 |  |  |  | 관리실 |  | 삼성
[5 empty] | 3600w/4300w |  | 1 |  |  |  | 지하2층 휴게실 |  | 삼성
[5 empty] | 3600w/4300w |  | 1 |  |  |  | 중앙감시실 |  | 삼성
[5 empty] | 800W |  | 1 |  |  |  | 지하3층 미화원휴게실 |  | 캐리어
[5 empty] | 4.12RT |  | 1 |  |  |  | 수변전실 |  | 캐리어
[5 empty] | 5700w |  | 1 |  |  |  | 승강기 기계실 | 22년 8월 | 삼성전자
5 | 위생기기 | 양변기 |  |  |  |  | 35
|  | 소변기 |  |  |  |  | 20
|  | 소변감지기 |  |  |  |  | 20
|  | 세면기 |  |  |  |  | 24
|  | 청소씽크 |  |  |  |  | 8
6 | 집 수 정 | 주차타워 |  |  |  |  | 2 |  |  |  | 지하3층
|  | 물탱크실 |  |  |  |  | 2 |  |  |  | 지하3층
|  | 기계실 |  |  |  |  | 2 |  |  |  | 지하3층
7 | 펌 프 | 급수펌프 |  |  | 15HP |  |  |  | 상수도보급용 |  | 지하3층물탱크실 | 96.2 | 금성
|  | 냉온수순환펌프 |  |  | 40HP |  |  |  | 휀코일공조기순환 |  | 지하3층기계실 | 22.1 | 금성
|  | 냉각수순환 |  |  | 40HP |  |  |  | 냉각탑보급용 |  | 지하4층기계실 | " | "
|  | 급탕순환펌프 |  |  | 200W |  |  |  | 온수순환 |  | 지하5층기계실 | 2009.2 | 윌로
|  | 대류폄프 |  |  | 500W |  |  |  | 온수탱크순환용 |  | 지하6층기계실 | 2000.4 | 유환
|  | 급수가압펌프 |  |  | 3/4HP |  |  |  | 7층 급수가압 |  | 공조실 | 96.3 | 현대
|  | 배수펌프 |  |  | 3.7KW |  |  |  | 배수물처리용 |  |  | " | "
|  | 발전기냉각수펌 |  |  | 3KW |  |  |  | 발전기엔진냉각 |  | 발전기실 | 96.4 | CUMMINS
|  | 스프링쿨러주 |  |  | 30KW |  |  |  | 소방용 |  | 지하3층펌프실 | " | 금성
|  | 스프링쿨러보조 |  |  | 5.5KW |  |  |  | 소방용 |  | " | " | "
|  | 소화전주펌프 |  |  | 7.5KW |  |  |  | 소방용 |  | " | " | "
|  | 소화전보조펌프 |  |  | 5.5KW |  |  |  | 소방용 |  | " | 96.4 | "
8 | 탱 크 | 고가수조 |  |  | 20톤 |  | 1 |  | 소방 상수도급수용 |  | 8층 공조실
|  | 지하저수조 |  |  | 90톤 |  | 1 |  | 소방 상수도급수용 |  | 지하3층 물탱크실
|  | 급탕탱크 |  |  | 1.5톤 |  | 1 |  | 온수공급용 |  | 지하3층 기계실
|  | 팽창탱크 |  |  | 0.5톤 |  | 1 |  | 냉난방배관보충용 |  | 8층 물탱크실
9 | 정화조 | 폭기펌프 |  |  | 2.25KW |  | 2 |  | HK11AL212 |  | 지하2층 |  |  | 24/10/15 1대 교체
|  | 반송펌프 |  |  | 2.25KW |  | 2 |  |  |  | 지하2층
|  | 배수펌프 |  |  | 3.7KW |  | 2 |  | 수중 |  | 지하3층 |  |  | 24/10/15 2대 교체
|  | 급배기휀 |  |  | 1.5KW |  | 2 |  | 정화조환기용 |  | 지하4층
|  | 화장실 배기휀 |  |  | 2.2KW |  | 1 |  | 화장실 환기용 |  | 옥상 | 24.11 | 신도공조
|  | 간이정화조 펌프 |  |  | 2.25KW |  | 2 |  | 수중 |  | 지하3층
【 전 기 설 비 】
| 설 비 명 | 장 비 명 |  | 모 델 명 | 용 량 |  | 수 량 |  | 용 도 |  | 설치위치 | 설치일자 | 제조회사
1 | 수변전 설비 | ASS |  | was-a-a22 | 25.8KV/200A 10kA |  | 1 |  |  |  | 지하3전기실 | 24.08.04 | 비츠로이엠
|  | 변압기 (몰드형) |  | 하이브리드 | 400KVA 22900/380V Dzn0 |  | 1 |  | 전등,전열 |  | " | 24.08.04 | ㈜에너테크
|  |  |  | 하이브리드 | 350KVA 22900/380vV Dzn0 |  | 1 |  | 동력용 |  | " | " | ㈜에너테크
|  | MOF |  | 유입형/CTOM-25A | 3Ø4W 2290/√3 /190/√3V 30/5A |  | 1 |  | 전력계측용 |  | " | " | ㈜시티이텍
|  | P.F |  | 방출형 폴리머 파워퓨즈 | 25.8K,12.5KA 200A |  | 3 |  | 단락전류차단 |  | " | " | 중원주식회사
|  | ACB |  | AN-06D4-06A M2D2D2AX AH1U0 | 630A 65/50KA 1000V |  | 1 |  | 전등,전열 |  | " | " | LS
|  |  |  | AN-06D4-06A M2D2D2AX AH1U1 | 630A 65/50KA 1000V |  | 1 |  | 동력용 |  | " | " | LS
|  | ATS |  | B60040WN | 600V 400A 4P AC220V |  | 1 |  | 비상발전기 전환 |  | " | " | 비츠로이엠
|  |  |  | B60010WN | 600V 100A 4P AC220V |  | 1 |  | 정화조,비상전등 |  | " | " | 비츠로이엠
2 | 비상전원 | UPS |  |  | 20KVA |  | 1 |  | 지점,365코너 |  | " | 2024.10.18 | 한강기전
|  | UPS |  |  | 20KVA |  | 1 |  |  |  | 지하1층 전산실 | 2024.12.02 | 한강기전
|  | 발전기 |  | EG-170D | 380V/160KW |  | 1 |  | 비상시 전원공급 |  | 지하3전기실 | 24.08.04 | ㈜이젠파워
【 소 방 설 비 】
| 설 비 명 | 장 비 명 |  | 형 식 | 용 량 |  | 수 량 |  | 용 도 |  | 설치위치 | 설치일자 | 제조회사
1 | 화재 수신기 | P형 1급 복합식 |  |  | 58회선 |  | 1 |  | 자동화재탐지설비 |  | 1층 경비실 | 2022 | 유일방재
2 | 소방 펌프 | 옥내소화전㈜ |  |  | 10HP |  | 1 |  | 소화설비 |  | 지하3층물탱크실 | 2015
|  | 옥내소화전(보조) |  |  | 3HP |  | 1 |  | 소화용 |  | " | "
|  | 스프링클러㈜ |  |  | 30HP |  | 1 |  | 소화용 |  | " | "
|  | 스프링클러(보조) |  |  | 3HP |  | 1 |  | 소화용 |  | " | "
【 승 강 기 】
| 설 비 명 | 종 류 | 승강기 NO. |  | 모델명 | 수량 |  | 적재하중 |  | 운행구간 | 제조회사 | 유지보수업체 | 설치년도
1 | 승강기 | 승객용 | 5054-047 (1) |  | ACD4MR(409,O) | 1 |  | 1600 kg / 24 |  | B3-7 | 엘지산전 | 중부엘리베이터 | 1996-08-30 / 1996-08-30
2 | 승강기 | 자동차용 | 5054-048 (2) |  | EV-100 | 1 |  | 2000 kg |  | B3-1 | (주)쌍용정공 | 중부엘리베이터 | 1996-09-10 / 1996-09-10 | 전층도어교체25/424
【 주 차 설 비 】
| 설 비 명 | 장 비 명 |  | 형 식 | 용 량 |  | 수 량 |  | 주차 |  | 설치위치 | 설치일자 | 제조회사
1 | 기계식주차설비 | 주차타워 |  | 승강기식 횡식 | EQ900 |  | 1 |  | 44대 |  | 후문쪽 주차장 | 2018.2.2 | 오택오티스
24/9/31 페인트 도장, 25/3/20 로프,쉬브세트 교체
【 유지 보수 업체 】
| 설 비 명 | 점검업체 |  | 성명 | 연락서 |  | 휴대폰 |  | 주차 |  | 설치위치 | 설치일자 | 제조회사
1 | 승강기 | 중부엘리베이터 |  | 김수강 이사 | 042-632-1802 |  | 010-8631-1806
2 | 주차타워 | 스피드파킹 |  | 김홍권 대표 | 042-472-5092 |  | 010-9413-5090
3 | 정화조 | 삼양 ENG |  | 김성호 과장 | 042-533-6270 |  | 010-2874-3678
4 | UPS | 한강기전 |  | 김상노 과장 | 042-253-0341 |  | 010-8860-5926

## 53.서면역
53. 서면역
【 기 계 설 비 】
| 설 비 명 | 장 비 명 |  | 모 델 명 | 용 량 |  | 수 량 |  | 용 도 |  | 설치위치 | 설치일자 | 제조회사
1 | 냉난방 설비 | 보일러 |  | EZ-500SG | 10KG/CM2 |  | 1 |  | 온수 |  | 지하5층기계실 | 2021.11.22 | 한국미우라공업
|  | 냉온수기 |  | CUW360CS | 360USRT |  | 1 |  | 냉난방용 |  | 지하5층기계실 | 1997 | LG전선㈜
|  | 냉각탑 |  | OTT X-500L | 1950000Kcal/hr |  | 1 |  | 냉난방용 |  | 15층 | 2018.3.19 | 귀뚜라미 범양
2 | 공 조 기 (A.H.U) | GAH-AHU-1 |  |  | 142000Kcal/h |  | 1 |  | 냉난방용(1.2층용) |  | 3층공조실 | 1998 | LG전선㈜
|  | GAH-AHU-2 |  |  | 187000Kcal/h |  | 1 |  | 냉난방용(3~6층) |  | 3층공조실 | 1998 | LG전선㈜
|  | GAH-AHU-3 |  |  | 367000Kcal/h |  | 1 |  | 냉난방용(7~13) |  | 14층공조실 | 1998 | LG전선㈜
|  | OHU-1 |  |  | 11,884/8,170 |  | 1 |  | 냉난방용(12층용) |  | 14층공조실 | 2018.02 | 한국공조엔지니어링㈜
3 | 휀 코 일 유 닛 ( F C U ) | FC-6FFC |  | 4650냉방/7500난방Kcal/h |  |  | 159 |  | 냉난방용 |  |  | 1998 | LG기계
|  | FC-F33 |  | 4050냉방/7860난방W |  |  | 2 |  | 냉난방용 |  |  | 2014.05 | ㈜귀뚜라미
|  | FC-F83 |  | 10810냉방/7810난방W |  |  | 14 |  | 냉난방용 |  |  | 2014.05 | ㈜귀뚜라미
4 | 시스템 에어컨 (스탠드.천장형 벽걸이형. 항온항습기) |  |  | RPUW120*9M | 12.3/12.0KW |  | 1 |  | 냉난방용 |  | 1층화단 | 2013.1 | LG전자
|  |  |  | AM040FXMDHH1 |  |  | 1 |  | 냉난방용 |  | 14층 팬실내 | 2018.03 | 삼성전자㈜
|  |  |  | AC023MX1PBH1 |  |  | 1 |  | 냉난방용 |  | 14층팬실내 | 2018.03 | 삼성전자㈜
|  |  |  | AM080FXVSHH1 |  |  | 1 |  | 냉난방용 |  | 16층옥상(우) | 2018.02 | 삼성전자㈜
|  |  |  | AM240HXVSHH1 |  |  | 1 |  | 냉난방용 |  | 16층옥상(좌) | 2018.02 | 삼성전자㈜
|  |  |  | FUC155GQAU | 1.5KW |  | 1 |  | 냉방용 |  | 1층화단 | 2012.05 | LG전자㈜
|  |  |  | RC060DHXB2 |  |  | 1 |  | 냉난방용 |  | 1층화단 | 2014.01 | 삼성전자㈜
|  |  |  | AC040HC1DBH1 |  |  | 1 |  | 냉난방용 |  | 1층화단 | 2014.09 | 삼성전자㈜
|  |  |  | LRPN5208M2 |  |  | 1 |  | 냉난방용 |  | 1층화단 | 2012.07 | LG전자
|  |  |  | LRP-N1452M3 |  |  | 1 |  | 냉난방용 |  | 1층화단(시장쪽) | 2013.04 | LG전자
|  |  |  | ADX140VGHHA1 |  |  | 1 |  | 냉난방용 |  | 1층화단(남측) | 2014.01 | 삼성전자㈜
|  |  |  | 벽걸이 |  |  | 1 |  | 냉방용 |  | 관리실 | 2018.09
|  |  |  | 벽걸이 |  |  | 2 |  | 냉방용 |  | 주차대기실 | 2018.09
|  |  |  | 벽걸이 |  |  | 1 |  | 냉방용 |  | 미화원대기실 | 2018.09
|  |  |  | 벽걸이 |  |  | 1 |  | 냉방용 |  | 휴게실 | 2018.09 | 다광
|  |  |  | RPUW101S9S | 4.71 RT |  | 1 |  | 5층 성모안과 냉.난방 |  | 1층화단 | 2022년02월24일 | LG전자
|  |  |  | RPUW201X9M | 8.42 RT |  | 2 |  | 실내기 24.08 철거 |  | 1층화단 | 2022년02월24일 | LG전자
|  |  |  | RPUW201X9M | 8.42 RT |  | 1 |  |  |  | 1층화단 | 2022년02월24일 | LG전자
|  |  |  | UUW110049FR | 7.54 RT |  | 1 |  |  |  | 1층화단 | 2022년01월28일 | LG전자
|  |  |  | RPUW181X9M | 7.54 RT |  | 1 |  |  |  | 1층화단 | 2021년11월12일 | LG전자
|  |  |  | RPUW201X9M | 8.42 RT |  | 1 |  |  |  | 1층화단 | 2021년11월12일 | LG전자
|  |  |  | RPUW181X9M | 7.54 RT |  | 2 |  |  |  | 1층화단 | 2021년11월10일 | LG전자
|  |  |  | RPUW201X9M | 8.42 RT |  | 1 |  | 10층 성모안과 입원실 |  | 1층화단 | 2021년11월10일 | LG전자
|  |  |  | RPUW161X9M | 6.54 RT |  | 1 |  | 10층 성모안과 수술실 |  | 1층화단 | 2021년11월10일 | LG전자
5 | 위생기기 | 양변기 |  | ACTIVE 2PC |  |  | 31 |  |  |  | B1~11층 | 2018.01.01 | 아메리칸 스탠다드
|  | 양변기 |  | PIATINTEGRATED |  |  | 10 |  |  |  | 12,13층 | 2018.01.01 | 아메리칸 스탠다드
|  | 양변기 |  | SIMPLE FLUSH VALVE |  |  | 2 |  |  |  | 1층 | 2018.01.01 | 아메리칸 스탠다드
|  | 소변기 |  | STUDIO |  |  | 24 |  |  |  | 2~13층 | 2018.01.01 | 아메리칸 스탠다드
|  | 소변감지기 |  | MWL 06 |  |  | 24 |  |  |  | 2~13층 | 2018.01.01 | 아메리칸 스탠다드
|  | 세면기 |  | IDS CLEAR VESSEL |  |  | 8 |  |  |  | 12,13층 | 2018.01.01 | 아메리칸 스탠다드
|  | 세면기 |  | OVA OVAL VESSEL |  |  | 40 |  |  |  | 2~11층 | 2018.01.01 | 아메리칸 스탠다드
|  | 세면기 |  | KP-WP-1550 |  |  | 2 |  |  |  | 1층(장애인용) | 2018.01.01 | 아메리칸 스탠다드
|  | 청소씽크 |  |  |  |  | 9 |  |  |  | B2,4~11층 | 2018.01.01 | 배광스텐레스
6 | 집 수 정
7 | 펌 프 | 냉각수펌프 |  | Pm-250C | 45KW
|  | 냉각수펌프 |  | Pm-250C | 45KW
|  | 냉온수펌프 |  | HES125-250 | 30KW
|  | 냉온수펌프 |  |  | 30KW
|  | 급수펌프 |  | HTM50/9 | 15KW
|  | 정화조배수펌프 |  |  | 15KW
|  | 보일러급수펌프 |  | TEFC | 3.7KW/4P
|  | 급탕순환 |  | PH-KO43D | 100W
|  | 집수정배수펌프 |  | 수중펌프 | 15HP
8 | 물 탱 크 | 고가수조 |  |  | 140TON/24TON |  | 1 |  | 음수용/소방용수 |  | 15층 | 1998 | ㈜서흥산업기계
|  | 저수조 |  |  | 100TON/74TON |  | 1 |  | 음수용/소방용수 |  | 지하5층기계실 | 1998 | ㈜서흥산업기계
|  | 온수탱크 |  |  | 2900L |  | 1 |  | 저층부급탕 |  | 지하5층기계실 | 1998 | 정진이엔지
|  | 응축수 탱크 |  |  | 3700L |  | 1 |  | 고층부급탕 |  | 14층공조실 | 1998 | 정진이엔지
|  | 팽창탱크 |  |  | 1000L |  | 1 |  |  |  | 14층공조실 | 1998
【 전 기 설 비 】
| 설 비 명 | 장 비 명 |  | 모 델 명 | 용 량 |  | 수 량 |  | 용 도 |  | 설치위치 | 설치일자 | 제조회사
1 | 수변전 설비 | AISS |  | IJ-ASBRS | 25.8KW |  | 1 |  | 고장구간자동개폐기 |  | 전기실 | 1998 | 일진전기㈜
|  | 변압기 |  | YP98-4261 |  |  | 1 |  |  |  | 전기실 | 1998 | 효성
|  |  |  | 몰드형 | 500KVA |  | 1 |  |  |  | 전기실 | 1998 | 효성
[7 empty] | 1 |  | 기중차단기 |  | 전기실 | 1998 | LG산전
|  | MOF |  | YHM0139 | KSC8325 |  | 1 |  | 변압전류용 |  | 전기실 | 1998 | 영화산업전기
|  | VCB |  | LBA-20E13A | 22900V |  | 1 |  | 진공차단기 |  | 전기실 | 1998 | LG산전
|  | ACB |  | LBA-065-4ESB | IECPUB-56 |  | 1 |  | 기중차단기 |  | 전기실 | 1998 | LG산전
|  |  |  | LBA-10S-4ESB | KSC8325 |  | 1 |  |  |  | 전기실 | 1999 | 효성
|  | ATS |  | SIT-64 |  |  | 2 |  | 자동부하절체개폐기 |  | 전기실 | 2007 | 경동중전기
2 | 비상전원 | 발전기 |  | PJY | 364KW |  | 1 |  | 비상발전 |  | 발전기실 | 1999 | 대우중공업
3 | UPS설비 | UPS |  | VFD-SS-123 | 10KVA |  | 2 |  | 무정전전원장치 |  | 은행1층 | 2014 | ㈜한강기전
|  | UPS |  | VFD-SS-123 | 2KVA |  | 1 |  | 무정전전원장치 |  | 중앙감시실 | 2013.07 | ㈜한강기전
【 소 방 설 비 】
| 설 비 명 | 장 비 명 |  | 모 델 명 | 용 량 |  | 수 량 |  | 용 도 |  | 설치위치 | 설치일자 | 제조회사
1 | 화재수신기 | Pro N MUX U SYSTEM |  |  | 508회로 |  | 1 |  | 자동화재탐지설비 |  | 지하1층방제실 | 2018 | 동방전자
2 | 소방펌프 | 옥내소화전㈜ |  |  | 50HP |  | 1 |  | 소화설비 |  | 지하5층기계실 | 1998 | 효성
|  | 옥내소화전(보조) |  |  | 7.5HP |  | 1 |  | 소화설비 |  | 지하5층기계실 | " | "
|  | 고층 S/P=보조펌프 |  |  | 100HP/7.5HP |  | 각1 |  | 소화설비 |  | 지하5층기계실 | " | "
|  | 저층 S/P=보조펌프 |  |  | 40HP/7.5KW |  | 각1 |  | 소화설비 |  | 지하5층기계실 | " | "
【 승 강 기 】
| 설 비 명 | 종 류 | 승강기 NO. |  | 모델명 | 수량 |  | 적재하중 |  | 운행구간 | 제조회사 | 유지보수업체 | 설치년도
1 | 승강기 | 장애인용 | 8002-429 |  | WBLX1 | 1 |  | 1000kg |  | B2-13층 | 현대엘리베이터 | 현대엘리베이터 | 2018
| 승강기 | 승객용 | 8002-430 |  | WBLX1 | 1 |  | 1000kg |  | B2-13층 | 현대엘리베이터 | 현대엘리베이터 | 2018
| 승강기 | 소방구조용 | 8002-428 |  | WBLX1 | 1 |  | 900kg |  | B5-14층 | 현대엘리베이터 | 현대엘리베이터 | 2017
| 승강기 | 전망용 | 8096-107 |  | WBSS2 | 1 |  | 550kg |  | B1-16층 | 현대엘리베이터 | 현대엘리베이터 | 2018
【 주 차 설 비 】
| 설 비 명 | 장 비 명 |  | 형 식 | 용 량 |  | 수 량 |  | 주차 |  | 설치위치 | 설치일자 | 제조회사
1 | 기계식주차기 | 평면왕복식5단횡식 운반식 |  | V-PARK | 35대 |  | 2 |  | 91 대 |  | 지하2~4층 | 2013.12 | 현준테크㈜
2 | 기계식주차기 | 평면왕복식5단횡식 운반식 |  | RV전용 | 21대 |  | 1 |  |  |  | 지하2~4층 | 2013.12 | 현준테크㈜
【 유지 보수 업체 】
| 설 비 명 | 업 체 |  | 담당자 | 용 량
1 | 승강기 | 현대E/V |  | 김병국 | 010-8002-5656
2 | 기계식 주차기 | ㈜희성 |  | 이충식 | 010-5838-7511
3 | 전기설비 | 효한전기 |  | 박경규 | 010-3836-9129
4 | 소방설비 | 에이스방재 |  | 김광진 | 010-2845-3657
5 | 정화조 | 영우이엔지 |  | 예송해 | 010-6766-6361

## 54.부산
54. 부산
【 기 계 설 비 】
| 설 비 명 | 장 비 명 |  | 모 델 명 | 용 량 |  | 수 량 |  |  | 용 도 |  | 설치위치 | 설치일자 | 제조회사
1 | 냉난방 설비 | 1호 냉동기 (스크류 형) |  | SR-W240GG2 | 116.1RT |  | 1 |  |  | 사무실 냉방용 |  | B2 | 2000년 5월 | 센츄리
|  | 2호 냉동기 (스크류 형) |  | AR-SW200T4 | 99.4RT |  | 1 |  |  | 사무실 냉방용 |  | B2 | 2000년 5월 | 아림
|  | 보일러 (주철제수관식 증기) |  | 명판에 모델번호 없슴 | 2,000Kcal/hr |  | 2 |  |  | 사무실 냉방용 |  | B2 | 2005년 11월 | 광희 보일러
|  | 냉각탑 (FRP) |  | DHT-300 | 300RT |  | 2 |  |  | 사무실 냉방용 |  | 11층(옥상) | 1993년 6월 | 경남 ENG, 범양냉방
2 | 공 조 기 (A.H.U) | 공조기1 |  | 명판에 모델번호 없슴 | 200,000Kcal/hr |  | 1 |  |  | 1층 사무실 냉난방용 |  | B2 | 2000년 5월 | 만도기계
|  | 공조기2 |  | 명판에 모델번호 없슴 | 320,000Kcal/hr |  | 1 |  |  | 2~5층 사무실 냉난방용 |  | B2 | 2000년 5월 | 만도기계
|  | 공조기3 |  | 명판에 모델번호 없슴 | 120,000Kcal/hr |  | 2 |  |  | 6~10층 사무실냉난방용 |  | 11층(옥상) | 2000년 5월 | 범양 냉방
3 | 휀 코 일 유 닛 ( F C U ) | FCU |  | FC-F63 | 7500 Kcal/hr(냉방기준) |  | 34 |  |  | 사무실 냉난방용 |  | F5~F10 | 2020.05 | 귀뚜라미
|  | FCU |  | 상치노출 상부토출 | 7530 Kcal/hr(냉방기준) |  | 42 |  |  | 사무실 냉난방용 |  | F5~F10 | 2021.05 | 신우
|  | FCU |  | 상치노출 상부토출 | 4100 Kcal/hr(냉방기준) |  | 1 |  |  | 사무실 냉난방용 |  | F5~F10 | 2017.11 | 신우
|  | FCU |  | FVC 60 P4 | 3780Kcal/Hr(냉방기준) |  | 54 |  |  | 사무실 냉난방용 |  | F5~F10 | 2005.12 | 범양
|  | FCU |  | 상치노출 전면토출 | 4720Kcal/Hr(냉방기준) |  | 10 |  |  | 사무실 냉난방용 |  | F5~F10 | 2020.05 | 센추리
4 | 시스템 에어컨 (스탠드.천장형 벽걸이형. 항온항습기) | 에어컨 |  | 스텐드형 | 3.9 KW |  | 1 |  |  | 사무실 냉난방용 |  | 승강기실 | 2002.02 | 엘지 휘센
|  | 에어컨 |  | 스텐드형 | 2.07 KW |  | 1 |  |  | 사무실 냉난방용 |  | 승강기실 | 2000.02 | 엘지 휘센
|  | 에어컨 |  | 스텐드형 | 20 KW |  | 2 |  |  | 사무실 냉난방용 |  | 9층 | 2015.09 | 엘지 휘센
|  | 에어컨 |  | 벽걸이형 | 20 KW |  | 1 |  |  | 사무실 냉난방용 |  | 6층 | 2015.09 | 엘지 휘센
|  | 에어컨 |  | 천장형 | 4.35 KW |  | 1 |  |  | 사무실 냉난방용 |  | 6층 | 2016.11 | 캐리어
|  | 에어컨 |  | 천장형 | 5 KW |  | 1 |  |  | 사무실 냉난방용 |  | 6층 | 2002.05 | 삼성
|  | 에어컨 |  | 스텐드형 | 16.8 KW |  | 2 |  |  | 사무실 냉난방용 |  | 6층 | 2016.07 | 엘지
|  | 에어컨 |  | 천장형 | 3 KW |  | 1 |  |  | 사무실 냉난방용 |  | 4층 | 2015.12 | 엘지
|  | 에어컨 |  | 천장형 | 9.5 KW |  | 4 |  |  | 사무실 냉난방용 |  | 4층 | 2015.1 | 엘지
|  | 에어컨 |  | 벽걸이형 | 2 KW |  | 2 |  |  | 사무실 냉난방용 |  | 3층 | 2000.05 | 엘지
|  | 에어컨 |  | 벽걸이형 | 1 KW |  | 1 |  |  | 사무실 냉난방용 |  | 3층 | 2000.05 | 엘지
|  | 에어컨 |  | 스텐드형 | 2.7 KW |  | 1 |  |  | 사무실 냉난방용 |  | 3층 | 2015.07 | 엘지(추정)
|  | 에어컨 |  | 벽걸이형 | 1.43 KW |  | 1 |  |  | 사무실 냉난방용 |  | 3층 | 2015.05 | 엘지
|  | 에어컨 |  | 천장형 | 11.9 KW |  | 1 |  |  | 사무실 냉난방용 |  | 3층 | 2017.11 | 엘지 휘센
|  | 에어컨 |  | 천장형 | 9 KW |  | 1 |  |  | 사무실 냉난방용 |  | 2층 | 보이지 않음 | 보이지 않음
|  | 에어컨 |  | 천장형 | 25.3KW |  | 1 |  |  | 사무실 냉난방용 |  | 1층 | 보이지 않음 | 보이지 않음
|  | 에어컨 |  | 스텐드형 | 5KW |  | 2 |  |  | 사무실 냉난방용 |  | 1층 | 2016.07 | 엘지 멀티V
|  | 에어컨 |  | 스텐드형 | 21 KW |  | 2 |  |  | 사무실 냉난방용 |  | 1층 | 2011.07 | 엘지 휘센
5 | 위생기기 | 양변기 |  | CC-251 |  |  | 63 |  |  | 화장실용 |  | 전층 | 2005.11 | 대림요업
|  | 소변기 |  | Cu-512 |  |  | 32 |  |  | 화장실용 |  | 전층 | 2005.11 | 대림요업
|  | 소변감지기 |  | 도비도스 FU-510 |  |  | 32 |  |  | 화장실용 |  | 전층 | 2005.11 | 대림요업
|  | 세면기 |  | Cu-506 |  |  | 22 |  |  | 화장실용 |  | 전층 | 2005.11 | 대림요업
|  | 청소씽크 |  | Cu-750 |  |  | 20 |  |  | 청소용 |  | 전층 | 2005.11 | 대림요업
6 | 집 수 정 | 집수정 |  | 수중원심방식 | 2.2 KW |  | 2대 |  |  | 지하실 물고임 제거용 |  | B2 | 2005.11 | 오티스 LG
7 | 펌 프 | 냉온수 순환펌프 |  | 원심방식 | 18.5 KW |  | 3 |  |  | 사무실 냉방용 |  | B2 | 2005.11 | 효성펌프
|  | 냉온수 순환보조펌프 |  | 원심방식 | 2.2 KW |  | 3 |  |  | 사무실 냉방용 |  | B2 | 2005.11 | 효성펌프
|  | 냉각수 순환펌프 |  | 원심방식 | 18.5 KW |  | 3 |  |  | 사무실 냉방용 |  | B2 | 2005.11 | 효성펌프
|  | 보일러 급수펌프 |  | 원심방식 | 3.7 KW |  | 2 |  |  | 사무실 냉방용 |  | B2 | 2005.11 | 효성펌프
|  | 전층 온수순환 펌프 |  | 원심방식 | 1360 W |  | 2 |  |  | 화장실 온수용 |  | B2 | 2005.11 | 윌로펌프
|  | 온수탱크 자체 순환펌프 |  | 원심방식 | 310 W |  | 2 |  |  | 화장실 온수용 |  | B2 | 2005.11 | 윌로펌프
|  | 급수펌프(옥상전수조용) |  | 원심방식 | 15 KW |  | 2 |  |  | 옥상저수조 급수용 |  | B2 | 2005.11 | 오티스 LG
8 | 물 탱 크 | 옥상 수조 |  | 스탠재질 탱크 | 15 M3 |  | 2 |  |  | 화장실급수 및 소방용 |  | 12층 | 1971.04
|  | 지하 저수조 |  | 스탠재질 탱크 | 25 M3 |  | 2 |  |  | 화장실급수 및 소방용 |  | B2 | 1971.04
|  | 경유 탱크 |  | 스탠재질 탱크 | 3900 L |  | 1 |  |  | 발전기 연료용 |  | B2 | 1971.04
|  | 응축수 탱크 |  | 스탠재질 탱크 | 2 M3 |  | 1 |  |  | 보일러 보충수용 |  | B2 | 2000.05
|  | 팽창탱크 |  | 스탠재질 탱크 | 1.5 M3 |  | 2 |  |  | 냉온수 팽창수축 흡수용 |  | 12층 | 2000.05
【 전 기 설 비 】
| 설 비 명 | 장 비 명 |  | 모 델 명 | 용 량 |  | 수 량 |  |  | 용 도 |  | 설치위치 | 설치일자 | 제조회사
1 | 수변전 설비 | LBS |  |  | 3P 400A 24KV |  | 1기 |  |  | 수용가와 한전 분리용 |  | B2 전기실 | 2006.01
2 |  | PF |  |  | 28.8KV 200AF 60A |  | 1기 |  |  | 과부하 보호용 |  | B2 전기실 | 2023.02
3 |  | LA |  |  | 18KV 5KA |  | 1기 |  |  | 낙뢰 보호용 |  | B2 전기실 | 2006.01
4 |  | MOF |  | 유입식 | 배율 960 |  | 1기 |  |  | 계기용 변압변류기용 |  | B2 전기실 | 2006.01
5 |  | PT |  |  | 13.2KV / 110V |  | 1기 |  |  | 전압계용 |  | B2 전기실 | 2006.01
6 |  | CT |  |  | 40 / 5A |  | 1기 |  |  | 전류계용 |  | B2 전기실 | 2023.02
7 |  | VCB |  | 진공식 | 24kv 600A 1000MVA |  | 1기 |  |  | 전체 과부하 보호용 |  | B2 전기실 | 2023.02 | LS ELECT
8 |  | COS |  |  | 25.8KV 100AF |  | 4기 |  |  | 변압기 과부하보호용 |  | B2 전기실 | 2006.01
9 |  | 변압기 |  | 유입자냉식 | 600 KVA |  | 1대 |  |  | 전력 공급용 |  | B2 전기실 | 2022.11 | 국제전기
[5 empty] | 400 KVA |  | 1대 |  |  | 전력 공급용 |  | B2 전기실 | 1994.09 | 효성중공업
[5 empty] | 400 KVA |  | 1대 |  |  | 전력 공급용 |  | B2 전기실 | 2011.11 | 국제전기
10 |  | ACB |  | AE1000-S | 500AT 1000AF |  | 2기 |  |  | 1호냉동기 보호용 |  | B2 전기실 | 2006.01 | 서일중기
11 |  | ACB |  | AE1000-S | 1000AT 1000AF |  | 1기 |  |  | 2호냉동기 보호용 |  | B2 전기실 | 2020.09 | 서일중기
12 |  | ACB |  | SAB 10M | 500AT 1000AF |  | 1기 |  |  | 동력부하 차단용 |  | B2 전기실 | 2003.7 | 서일중기
13 |  | ACB |  | SAB 10M | 500AT 1000AF |  | 1기 |  |  | 전등부하 차단용 |  | B2 전기실 | 2003.07 | 서일중기
14 |  | ACB |  | SAB 10M | 500AT 1000AF |  | 1기 |  |  | 1개 변압기고장시 연결용 |  | B2 전기실 | 2003.07 | 서일중기
15 |  | ACB |  | SAB 10M | 500AT 1000AF |  |  | 1기 |  | 발전기 보호용 |  | B2 전기실 | 2003.07 | 서일중기
16 |  | ACB |  | AN-10D4-16J | 500AT 1000AF |  | 1기 |  |  | 발전기 보호용 |  | B2 발전기실 | 2006.01 | LS ELECT
17 |  | ATS |  | SAS-66M | 4P 600A |  | 1기 |  |  | 한전과 발전기 절체용 |  | B2 전기실 | 2006.01 | 서일중기
18 |  | ATS |  | SAS-66M | 4P 1000A |  | 1기 |  |  | 한전과 발전기 절체용 |  | B2 전기실 | 2006.01 | 서일중기
19 |  | 비상발전기 |  | P D V | 455KW / 380V |  | 1대 |  |  | 비상발전용 |  | B2 발전기실 | 1997.05 | 대우
【 소 방 설 비 】
| 설 비 명 | 장 비 명 |  | 형 식 | 용 량 |  | 수 량 |  |  | 용 도 |  | 설치위치 | 설치일자 | 제조회사
1 | 화재 수신기 | 자동화재 수신기 |  | P형 1급 복합식 | 75회로용 |  | 1 |  |  | 화재경보 및 소화전용 |  | 1층 관리실 | 2012년 11월 | 신광전자
|  | 자동화재 수신기 |  | " | 5회로용 |  | 1 |  |  | 화재경보 및 주차타워소화용 |  | " | 1994년(추정) | 제일방제
|  | 자동화재 수신기 |  | " | 21회로용 |  | 1 |  |  | 전기실,발전기실,유류저장실소화용 |  | 지하2층 | 2021년 1월 | (주)에프에이
2 | 소화전 펌프 | 옥내소화전펌프 |  | 스크류식 | 22KW 펌프 |  | 1 |  |  | 전층 소화전용 |  | 전층 | 1994년7월 | 오티스 LG
|  | 옥내소화전 보조펌프 |  | " | 5.5KW |  | 1 |  |  | " |  | 지하2층 | 200년 3월 | 오티스 LG
3 | 가스 소화설비 | 할론 소화설비 |  | 하론가스설비 | 하론용기 8병 |  | 1 |  |  | 전기실,발전기실,유류저장실 |  | " | 1994년7월 | 표시없슴
|  | 이산화탄소 소화설비 |  | 이산화탄소 소화설비 | CO2용기 38병 |  | 1 |  |  | 주차타워 소화용 |  | " | 1994년7월 | 표시없슴
4 | 스프링쿨러 펌프 | 스프링쿨러 주펌프 |  | 스크류식 | 18.5KW |  | 1 |  |  | 주차장 화재진화용 |  | " | 2004년 4월 | 윌로펌프
|  | 스프링쿨러 보조펌프 |  | " | 5.5KW |  | 1 |  |  | " |  | " | 2005년8월 | 오티스 LG
【 승 강 기 】
| 설 비 명 | 종 류 | 승강기 NO. |  | 모델명 | 수량 |  |  | 적재하중 |  | 운행구간 | 제조회사 | 유지보수업체 | 설치년도
1 | 승강기 | 승객용 | 8058-825 (1) |  | LXVF-7 | 1 |  |  | 1150 kg / 17 |  | B1-10F | 현대엘리베이터 | 현대엘리베이터 | 2010년 4월
2 | " | 승객용 | 8058-826 (2) |  | LXVF-7 | 1 |  |  | 1150 kg / 17 |  | B1-10F | 현대엘리베이터 | 현대엘리베이터 | 2010년 4월
3 | " | 승객용 | 8058-924 (3) |  | LXVF-7 | 1 |  |  | 1150 kg / 17 |  | 1F-10F | 현대엘리베이터 | 현대엘리베이터 | 2010년 4월
4 | " | 소방구조/승객화물용 | 8058-925 (4) |  | LXVF-7 | 1 |  |  | 1600 kg / 24 |  | B2-10F | 현대엘리베이터 | 현대엘리베이터 | 2010년 4월
【 주 차 설 비 】
| 설 비 명 | 장 비 명 |  | 형 식 | 용 량 |  | 수 량 |  |  | 주차 |  | 설치위치 | 설치일자 | 제조회사
1 | 주차타워 | 주차타워 |  | 횡행하부 승압식 | 25대 |  | 2 |  |  | 50대 |  | 지상 건물 뒤편 | 2005.11 | 현대
【 유지 보수 업체 】
| 설 비 명 | 장 비 명 |  | 담당자 | 연락처
1 | 승강기 | 현대엘리베이터 |  | 엄상운 | 1577 - 0603
2 | 소독 | 세스코 |  | 이민규 | 1588 - 1119
3 | UPS | 한강기전 |  | 차대봉 | 010 2822 1267
4 | 소방시설점검 | 에이스 |  | 강민성 | 010 2925 0777
5 | 저수조 청소 | 스타클린 |  | 김경문 | 010 6397 2257
6 | 전기 시설 | 효성전기 |  | 박경규 | 010 3836 9129
7 | 정압기 분해점검 | 오성에너지 |  | 김성일 | 010 9340 1240

## 72.광주금융센터
72. 광주금융센터
【 기 계 설 비 】
| 설 비 명 | 장 비 명 |  | 형식 | 용 량 |  | 수 량 |  | 용 도 |  | 설치위치 |  | 설치일자 |  | 제조회사
1 | 냉난방 설비 | (흡수식) 냉온수기 |  |  | 150RT |  | 1 |  | 냉난방용 |  | B4 기계실 |  | 1992 |  | 금성전선
2 |  | (흡수식) 냉온수기 |  |  | 150RT |  | 1 |  | 냉난방용 |  | B4 기계실 |  | 2020 |  | LG 전자
3 |  | 냉각탑 |  |  | 250 RT |  | 1 |  | 냉방용 |  | 옥상 |  | 1992
4 |  | 냉각탑 |  |  | 250 RT |  | 1 |  | 냉방용 |  | 옥상 |  | 2020
5 | 공 조 기 (A.H.U) | 공기조화기 |  | 수평형 | 240,000kcal/h |  | 1 |  | 냉,난방용 |  | 10층 공조실 |  | 1992 |  | 금성전전
6 |  |  |  | 수평형 | 90,000kcal/h |  | 1 |  | 냉,난방용 |  | 지하 공조실 |  | 1992 |  | 경원세기
7 | 휀 코 일 유 닛 ( F C U ) | 상치노출 상부토출형 |  |  | C/H 2,670/4,630 |  | 16 |  | 냉,난방용 |  | 층 별 E/L홀, 객장 내 |  | 2020 |  | 신우공조
8 |  | 상치매입 상부토출형 |  |  | C/H 4,720/7,530 |  | 76 |  | 냉,난방용 |  |  |  | 2020 |  | 신우공조
9
10 | 시스템 에어컨 (스탠드.천장형 벽걸이형. 항온항습기) | 천장형 |  |  |  |  | 6 |  | 냉,난방용 |  | 10층 대회의실 |  | 2018 |  | LG전자
11 |  | 천장형, 스텐드형 |  |  |  |  | 천장형4, 스텐드2 |  | 낸,난방용 |  | 9층 위변조 센터 외 |  | 2019 |  | LG전자
12 |  | 스텐드형 |  |  |  |  | 2 |  | 냉,난방용 |  | 6층 입주사 |  | 2015 |  | LG전자
13 |  | 스텐드형, 벽걸이형 |  |  |  |  | 스텐드형1, 벽걸이형1 |  | 냉,난방용 |  | 5층 입주사 |  | 2017 |  | LG전자
14 |  | 천장형 |  |  |  |  | 6 |  | 냉,난방용 |  | 4층 호남영업본부 |  | 2020 |  | 삼성
15 |  | 천장형, 스텐드형 |  |  |  |  | 스텐드형5, 스텐드형2 |  | 냉,난방용 |  | 2층 기업금융센터 외 |  | 2015 |  | LG전자
16 |  | 벽걸이형, 스텐드형 |  |  |  |  | 스텐드형2. 벽걸이형2 |  | 냉,난방용 |  | 1층 하나은행 객장 |  | 2020 |  | LG전자
17 |  | 벽걸이 |  |  |  |  | 4 |  | 냉,난방용 |  | B1미화실,주차원실, B3보안실 |  | 2022 |  | LG전자
18 |  | 스텐드 |  |  |  |  | 2 |  | 냉,난방용 |  | B4 관리실 |  | 2022 |  | LG전자
19 | 환기설비 | 환풍기 |  |  |  |  | 1 |  | 실내 환기용 |  | 10층 E/L기계실 |  | 1992
20 | [6 empty] | 1 |  | 실내 환기용 |  | B1층 주차원 대기실 |  | 1992
21 | [6 empty] | 1 |  | 실내 환기용 |  | B1층 방재실 |  | 2019
22 | [6 empty] | 1 |  | 실내 환기용 |  | B2층 미화원 대기실 |  | 1992
23 | [6 empty] | 1 |  | 실내 환기용 |  | B3 보안원 대기실 |  | 1992
24
25
26
27 | 위생기기 | 양변기 |  |  |  |  | 43 |  |  |  | 각층 화장실
28 |  | 소변기 |  |  |  |  | 32 |  |  |  | 각층 화장실
29 |  | 소변감지기 |  |  |  |  | 30 |  |  |  | 각층 화장실
30 |  | 세면기 |  |  |  |  | 22 |  |  |  | 각층 화장실
31 |  | 청소씽크 |  |  |  |  | 10 |  |  |  | 지상 여자 화장실
32 | 펌 프 | 냉각수펌프(단단) |  |  | 20HP |  | 2 |  | 냉각수 순환용 |  |  |  | 1992
33 |  | 정수펌프(단단) |  |  | 20HP |  | 2 |  | 정수 순환용 |  | B4 기계실 |  | 25.11.15
34 |  | 시수펌프(단단) |  |  | 20HP |  | 2 |  | 시수 순환용 |  | B4 기계실 |  | 25.11.15
35 |  | 배수펌프(수중) |  |  | 7.5HP |  | 4 |  | 배수용 |  | B4 기계실, B3집수정 |  | 2023, 2022
36 |  | 급탕순환 |  |  | 0.5HP |  | 2 |  | 보일러 온수 순환용 |  | B4 기계실 |  | 2021
37 |  | 오수펌프(수중) |  |  | 5HP |  | 2 |  | 정화조 |  | B4 정화조 방류조 |  | 2023
38 |  | 냉매 순환펌프 |  |  | 20HP |  | 4 |  | 냉매 순환용 |  | B4 기계실 |  | 1992, 2021
39 | 물 탱 크 | 고가수조(정수, 시수) |  |  | 정수 16ton, 시수 8ton |  | 2 |  | 급수용 |  | 옥상 물탱크실 |  | 1992
40 |  | 저수조(정수, 시수) |  |  | 262ton |  | 2 |  | 급수,소방용 |  | B4 물탱크실 |  | 1992
41 | 팽창탱크 | 팽창탱크 |  |  | 600L |  | 1 |  | 압력조절 |  | 옥상 물탱크실 |  | 1992
【 전 기 설 비 】
| 설 비 명 | 장 비 명 |  | 모 델 명 | 형식 | 용량 |  | 수량 | 용 도 |  | 설치위치 |  | 설치일자 |  | 제조회사
1 | 수변전 설비 | AISS |  | LGS-J-M-25-2-D3-1S-00 | 나이프식 | 25.8KV/200A |  | 1 | 개폐기 |  | B4 전기실 |  | 2007-07-02 |  | MEC
2 |  | 변압기 |  | 특고압 변압기 | 몰드 | 500KVA |  | 1 | 전등.전열.동력용 |  | B4 전기실 |  | 2007-07-02 |  | LS산전
3 |  |  |  | 특고압 변압기 | 몰드 | 450KVA |  | 1 | 전등.전열.동력용 |  | B4 전기실 |  | 2007-07-02 |  | LS산전
4 |  | MOF |  | YHM-013 | 유입식 | 30/5 |  | 1 | 전력량 계측 |  | B4 전기실 |  | 2007-07-02 |  | 영화산업전기
5 |  | ACB |  | LBA-10S-4ESB | 몰드 | 1000A |  | 1 | 일반전등.일반전열 |  | B4 전기실 |  | 2007-07-06 |  | LS산전
6 |  |  |  | LBA-08S-4ESB | 몰드 | 800A |  | 1 | 일반전등.일반전열.일반동력 |  | B4 전기실 |  | 2007-07-06 |  | LS산전
7 |  |  |  | LBA-08S-4ESB | 몰드 | 800A |  | 1 | TIE 용도 |  | B4 전기실 |  | 2007-07-06 |  | LS산전
8 |  |  |  | LBA-06S-4ESB | 몰드 | 630A |  | 1 | 비상전등.비상전열.비상동력 |  | B4 전기실 |  | 2007-07-06 |  | LS산전
9 |  | ATS |  | 64WN 4BA | ATS | 600V/400A |  | 1 | 비상전등.비상전열.비상동력 |  | B4 전기실 |  | 2007-07-05 |  | 비츠로테크
10 | 비상전원 | 발전기 |  | DEGP-5002 | 자동/수동 | 250KW/225KW |  | 1 | 비상발전 |  | B4 전기실 |  | 1991-10-01 |  | 환관산기
11 | UPS설비 | UPS |  | NPI - 103K | 무정전전원장치 | 10KVA |  | 1 | 비상전원 |  | 1층 하나은행 객장 서버실 |  | 2020-12-01 |  | 한강기전
12 |  | 배터리 |  | 델코 | 무보수 밀폐형 | 12V 120AH |  | 16 | 비상전원 |  | 1층 하나은행 객장 서버실 |  | 2022-10-12 |  | 한강기전
13 |  | UPS |  | NPI - 203K | 무정전전원장치 | 20KVA |  | 1 | 비상전원 |  | 4층 MDF 실 |  | 2022-12-01 |  | 한강기전
14 |  | 배터리 |  | 한국전지 | 무보수 밀폐형 | 12V 200AH |  | 20 | 비상전원 |  | 4층 MDF 실 |  | 2020-02-18 |  | 한강기전
【 소 방 설 비 】
| 설 비 명 | 장 비 명 |  | 형 식 | 용 량 |  | 수 량 |  | 용 도 |  | 설치위치 |  | 설치일자 |  | 제조회사
1 | 화재 수신기 | P형1급복합수신기 |  | 축척식 | 140회로 |  | 1 |  | 본관 전층 화재 및 설비 동작용 |  | B1관리사무소 |  | 2001년 |  | 동방전자
2 | 화재 수신기 | P형1급복합수신기 |  | 축척식 | 5회로 |  | 1 |  | 3층 어린이집 화재 감지 |  | B1관리사무소 |  | 2019년 |  | SHIM'S 전기
3 | 화재 수신기 | P형1급복합수신기 |  | 축척식 | 16회로 |  | 1 |  | 가스계 소화설비동작용 |  | B4관리사무소 |  | 2015년 |  | 유일방재산업
4 | 압력챔버 | 압력챔버 |  | 100L 10KG | 100L |  | 2 |  | 압력조절용 |  | B1관리사무소 |  | 1997년 |  | 세진
5 | 펌프 | 옥내소화전( 주 ) |  | 다단 | 7.5KW |  | 1 |  | 소화용 |  | B1물탱크실 |  | 2018 |  | 효성
6 |  | 옥내소화전(보조) |  | 단단 | 5HP |  | 1 |  | 소화용 |  | B1물탱크실 |  | 1997 |  | 이천전기
7
8
9
【 승 강 기 】
| 설 비 명 | 종 류 | 승강기 NO. |  | 모델명 | 수량 |  | 적재하중 |  | 운행구간 | 설치위치 | 제조회사 |  | 유지보수업체 |  | 설치년도
1 | 승강기 | 승객용 | 1031-601 |  | AP-102 (ACD4MR) | 1 |  | 900 kg / 13 |  | B3 ~ F10 |  | (유) 오티스 E/L |  | (유) 오티스 E/L |  | 2020. 01. 13
2 | 승강기 | 승객용 | 1031-601 |  | AP-102 (ACD4MRL) | 1 |  | 900 kg / 13 |  | F1 ~ F10 |  | (유) 오티스 E/L |  | (유) 오티스 E/L |  | 2020. 01. 13
3
【 주 차 설 비 】
| 설 비 명 | 장 비 명 |  | 형 식 | 용 량 |  | 수 량 |  | 주차 |  | 설치위치 |  | 설치일자 |  | 제조회사
1
2